## База
№ | Год | G011 (ИМ/ЭК) | G022 (Отправитель) | G023 (Адрес отправителя) | G081 (ИНН получателя) | G082 (Получатель) | G083 (Адрес получателя) | G15 (Страна отправления) | G16 (Страна происхождения) | G17B (Страна назначения) | G202 (Условия поставки) | Декларация | Категория | Группа | Производитель | G31_12 (Товарный знак) | Кол-во, шт. | G33 (ТН ВЭД) | G38 (Вес нетто, кг) | G46 (Статистическая стоимость)
469035 | 2015 | ИМ | UAB SNAIGUPE BY ORDER ADAM PUMPS SPA | 41011 MODENA CAMPOGALLIANO VIA DELLA RESISTENZA N. 46/48 | 7720210269 | ООО `ТД`ВСЕ ДЛЯ АЗС` | 125130, , МОСКВА, СТАРОПЕТРОВСКИЙ ПРОЕЗД,Д.7А,СТР.16 | ЛИТВА | РАЗНЫЕ | РОССИЯ | FCA | НАСОСЫ ЖИДКОСТНЫЕ,НАЛИЧИЕ РАСХОДОМЕРА ЕСТЬ,ДЛЯ ГОРЮЧЕ-СМАЗОЧНЫХ МАТЕРИАЛОВ (ДЛЯ ЗАПРАВКИ И СЛИВА ЭКСПЛУАТАЦИОННЫХ ЖИДКОСТЕЙ),ИСПОЛЬЗУЕМЫЕ НА ЗАПРАВОЧНЫХ СТАНЦИЯХ И В ГАРАЖАХ,:ЭЛЕКТРИЧЕСКИЙ НАСОС TECH 40 (12 ВОЛЬТ, 40 Л/МИН, 4 МЕТРА КАБЕЛИ) ,ЭЛЕКТРИЧЕСКИЙ НАСОС TECH 40 (24 ВОЛЬТ, 40 Л/МИН, 4 МЕТРА КАБЕЛИ) ,ЭЛЕКТРИЧЕСКИЙ НАСОС TECH 40 (220 ВОЛЬТ, 40 Л/МИН, 2 МЕТРА ПРОВОД) ,ЭЛЕКТРИЧЕСКИЙ НАСОС PB1-60 (12 ВОЛЬТ, 60 Л/МИН, 4 МЕТРА КАБЕЛИ) ,ЭЛЕКТРИЧЕСКИЙ НАСОС PB1-60 (24 ВОЛЬТ, 60 Л/МИН, 4 МЕТРА КАБЕЛИ) ,ЭЛЕКТРИЧЕСКИЙ НАСОС PA2-80 (220 ВОЛЬТ, 80 Л/МИН, 2 МЕТРА ПРОВОД) ,ЭЛЕКТРИЧЕСКИЙ НАСОС PA2-100 (220 ВОЛЬТ, 100 Л/МИН, 2 МЕТРА ПРОВОД) ,ЭЛЕКТРИЧЕСКИЙ НАСОС PA3-150 (220 ВОЛЬТ, 150 Л/МИН, 2 МЕТРА ПРОВОД) ,МОБИЛЬНЫЙ ПЕРЕКАЧИВАЮЩИЙ МОДУЛЬ ДЛЯ ДИЗЕЛЯ LIGHT TECH ,МОБИЛЬНЫЙ ПЕРЕКАЧИВАЮЩИЙ МОДУЛЬ ДЛЯ ДИЗЕЛЯ LIGHT TECH ,МОБИЛЬНЫЙ ПЕРЕКАЧИВАЮЩИЙ МОДУЛЬ ДЛЯ ДИЗЕЛЯ LIGHT TECH ,МОБИЛЬНЫЙ ПЕРЕКАЧИВАЮЩИЙ МОДУЛЬ ДЛЯ ДИЗЕЛЯ EASY TECH ,МОБИЛЬНЫЙ ПЕРЕКАЧИВАЮЩИЙ МОДУЛЬ ДЛЯ ДИЗЕЛЯ EASY TECH ,МОБИЛЬНЫЙ ПЕРЕКАЧИВАЮЩИЙ МОДУЛЬ ДЛЯ ДИЗЕЛЯ EASY TECH ,МОБИЛЬНЫЙ ПЕРЕКАЧИВАЮЩИЙ МОДУЛЬ WALL TECH 12V (60Л/МИН) ,МОБИЛЬНЫЙ ПЕРЕКАЧИВАЮЩИЙ МОДУЛЬ WALL TECH 220V (60 Л/МИН) ,МОБИЛЬНЫЙ ПЕРЕКАЧИВАЮЩИЙ МОДУЛЬ HIGH TECH 220V (60 Л/МИН) ,МОБИЛЬНЫЙ ПЕРЕКАЧИВАЮЩИЙ МОДУЛЬ ARMADILLO 12V (60 Л/МИН) ,МОБИЛЬНЫЙ ПЕРЕКАЧИВАЮЩИЙ МОДУЛЬ ARMADILLO 220V (60 Л/МИН) , | АЗС | МТРК | ADAM PUMPS | ADAM | 240 | 8413110000 | 2796 | 36916.21
700404 | 2017 | ИМ | UAB SNAIGUPE BY ORDER ADAM PUMPS S.P.A. |  | 7720210269 | ООО ТД "Все для Азс" | 125130, город Москва, Старопетровский проезд, дом 7а строение 16 | Литва (LT) | Италия (IT) | Россия (RU) | FCA | НАСОСЫ ЖИДКОСТНЫЕ, НАЛИЧИЕ РАСХОДОМЕРА ЕСТЬ, ДЛЯ ГОРЮЧЕ-СМАЗОЧНЫХ МАТЕРИАЛОВ (ДЛЯ ЗАПРАВКИ И СЛИВА ЭКСПЛУАТАЦИОННЫХ ЖИДКОСТЕЙ), ИСПОЛЬЗУЕМЫЕ НА ЗАПРАВОЧНЫХ СТАНЦИЯХ И В ГАРАЖАХ, : МОБИЛЬНЫЙ ПЕРЕКАЧИВАЮЩИЙ МОДУЛЬ WALL TECH 220V (60 Л/МИН), МОБИЛЬНЫЙ ПЕРЕКАЧИВА МОБИЛЬНЫЙ ПЕРЕКАЧИВАЮЩИЙ МОДУЛЬ WALL TECH 220V (60 Л/МИН) МОБИЛЬНЫЙ ПЕРЕКАЧИВАЮЩИЙ МОДУЛЬ HIGH TECH 220V (60 Л/МИН) ЗАПРАВОЧНЫЙ МОДУЛЬ HIGHTECH 100 Л/МИН 230V МОБИЛЬНЫЙ ПЕРЕКАЧИВАЮЩИЙ МОДУЛЬ ARMADILLO 12V (60 Л/МИН) МОБИЛЬНЫЙ ПЕРЕКАЧИВАЮЩИЙ МОДУЛЬ ARMADILLO 220V (60 Л/МИН) ЗАПРАВОЧНЫЙ МОДУЛЬ ARMADILLO 100 Л/МИН 230V ЭЛЕКТРИЧЕСКИЙ НАСОС PB1 (12 ВОЛЬТ, 4 МЕТРА КАБЕЛИ) ЭЛЕКТРИЧЕСКИЙ НАСОС PB1 (24 ВОЛЬТ, 4 МЕТРА КАБЕЛИ) | АЗС | МТРК | ADAM PUMPS |  | 58 | 8413110000 | 1195 | 17229.56
105500 | 2013 | ИМ | STRATOS SERVISE FROM CUSTOMS WAREHOUSE `VINGES TERMINALAS` | 11415 TALLINN PAE 21' 11415, , TALLINN, PAE 21 | 7704794183 | ООО `ТЕХНОСИТИ` | 119048 РОССИЯ Г.МОСКВА УЛ.ТРУБЕЦКАЯ Д.28/3 | ЛИТВА | ЧЕХИЯ |  | CPT | ТОПЛИВОРАЗДАТОЧНАЯ КОЛОНКА (НАСОС) С РАСХОДОМЕРАМИ , ДЛЯ ГОРЮЧЕ-СМАЗОЧНЫХ МАТЕРИАЛОВ,КОД ОКП 421313, МАРКА `ADAST SYSTEMS`, ТИП `V-LINE 8995.622/LPG`, МОД `V-LINE 8995.622/LPG`-1 ШТ., СМ.ДОПОЛНЕНИЕ ИСПОЛЬЗУЕТСЯ НА ЗАПРАВОЧНЫХ СТАНЦИЯХ И В ГАРАЖАХ. | АЗС | КОЛОНКА ТОПЛИВОРАЗДАТОЧНАЯ | ADAST SISTEMS | ADAST SYSTEMS,ЧЕШСКАЯ РЕСПУБЛИКА | 1 | 8413110000 | 153.5 | 2560
700381 | 2017 | ИМ | ADAST SYSTEMS, A.S. |  | 4205090387 | ООО "Аркат" | 630112, Новосибирская область, город Новосибирск, улица Красина, дом 74, офис 21 | Чехия (CZ) | Чехия (CZ) | Россия (RU) | FCA | ТОПЛИВОРАЗДАТОЧНЫЕ КОЛОНКИ ВСАСЫВАЮЩЕГО ТИПА, ПРЕДНАЗНАЧЕННЫЕ ДЛЯ ЗАПРАВКИ ТРАНСПОРТНЫХ СРЕДСТВ И МЕХАНИЗМОВ СЖИЖЕННЫМ ГАЗОМ (LPG), ОСНАЩЕННЫЕ РАСХОДОМЕРАМИ. КОЛОНКА СОСТОИТ ИЗ: НИЖНЕГО КОРПУСА С ГИДРАВЛИЧЕСКОЙ И ЭЛЕКТРИЧЕСКОЙ ЧАСТЬЮ ЦЕНТРОБЕЖНОГО НАСОСА КОЛОНКА СОСТОИТ ИЗ: НИЖНЕГО КОРПУСА С ГИДРАВЛИЧЕСКОЙ И ЭЛЕКТРИЧЕСКОЙ ЧАСТЬЮ ЦЕНТРОБЕЖНОГО НАСОСА, ЭЛЕКТРОДВИГАТЕЛЯ И ИЗМЕРИТЕЛЯ ОБЪЕМА, ВЕРХНЕГО КОРПУСА, ШЛАНГОПРИЕМНИКОВ И РАЗДАТОЧНЫХ ШЛАНГОВ С ПИСТОЛЕТАМИ. КОЛОНКА УПАКОВАНА В УПАКОВКУ И ЗАКРЕПЛЕНАН А ПОДДОНЕ. ТРК ADAST ТИП V - LINE 4704. 080/LPG | АЗС | КОЛОНКА ТОПЛИВОРАЗДАТОЧНАЯ | ADAST SISTEMS |  | 30 | 8413110000 | 12450 | 222591.35
724481 | 2017 | ИМ | CUSTOMS WAREHOUSE VINGES TERMINALAS BY ORDER ADAST SYSTEMS A. S. |  | 4205147308 | ООО"Аркат М" | 650002, Кемеровская область, город Кемерово, Ногинская улица, 10, 401 | Литва (LT) | Чехия (CZ) | Россия (RU) | FCA | ТОПЛИВОРАЗДАТОЧНЫЕ КОЛОНКИ ВСАСЫВАЮЩЕГО ТИПА, ПРЕДНАЗНАЧЕННЫЕ ДЛЯ ЗАПРАВКИ ТРАНСПОРТНЫХ СРЕДСТВ И МЕХАНИЗМОВ СЖИЖЕННЫМ ГАЗОМ (LPG), ОСНАЩЕННЫЕ РАСХОДОМЕРАМИ. НЕ ВОЕННОГО НАЗНАЧЕНИЯ. | АЗС | КОЛОНКА ТОПЛИВОРАЗДАТОЧНАЯ | ADAST SISTEMS | ADAST | 4 | 8413110000 | 580 | 36812.51
96752 | 2013 | ИМ | DRESSER WAYNE AB | 20215 MALMO SE HANOGAN 10 | 7813538373 | ООО `МЕЛСТОН-ТРЕЙДИНГ` | 197022, РОССИЯ, САНКТ-ПЕТЕРБУРГ, АПТЕКАРСКАЯ НАБ. 20 ЛИТЕР А | ШВЕЦИЯ | ШВЕЦИЯ |  | EXW | ТОПЛИВОРАЗДАТОЧНЫЕ КОЛОНКИ С МАРКИРОВКОЙ ВЗРЫВОЗАЩИТЫ, ПРЕДНАЗНАЧЕНЫ ДЛЯ ВЫДАЧИ И ИЗМЕРЕНИЯ ОБЪЕМА ТОПЛИВА ПОТРЕБИТЕЛЮ РАЗЛИЧНЫХ МАРОК, ДЛЯ ИСПОЛЬЗОВАНИЯ НА АЗС. КОД ОКП 421300. : | АЗС | КОЛОНКА ТОПЛИВОРАЗДАТОЧНАЯ | DRESSER WAYNE | WAYNE | 6 | 8413110000 | 1920 | 62708.63
559097 | 2016 | ИМ | WAYNE FUELING SYSTEMS ITALIA SRL | 20126 MILANO VIA PIERO E ALBERTO PIRELLI, 6 | 7710039439 | `ЭНИ-НЕФТО` | 125445, РОССИЯ, Г.МОСКВА, ЛЕНИНГРАДСКОЕ ШОССЕ, Д.63Г | ИТАЛИЯ | ШВЕЦИЯ | РОССИЯ | FCA | КОЛОНКА ТОПЛИВОРАЗДАТОЧНАЯ HELIX (MP W CNHLM33 40/L PS 4RV) ПРЕДНАЗНАЧЕНА ДЛЯ ПЕРЕКАЧИВАНИЯ БЕНЗИНА, КЕРОСИНА, ЭТАНОЛА, ДИЗЕЛЬНОГО И БИОДИЗЕЛЬНОГО ТОПЛИВА ИЗ РЕЗЕРВУАРА В БАК АВТОМОБИЛЯ В ТРЕБУЕМЫХ КОЛИЧЕСТВАХ, ИСПОЛЬЗУЕТСЯ НА АВТОЗАПРАВОЧНЫХ:, МОДЕЛЬ 6000, 6 ШТ ЭЛЕКТРИЧЕСКОЕ ПОДКЛЮЧЕНИЕ 230/400 220/380 (+10/-15%) В ПЕРЕМ. ТОКА, 3 ФАЗЫ 230 В ПЕРЕМ. ТОКА, 1 ФАЗА 50 ГЦ, МАКСИМАЛЬНОЕ ЭНЕРГОПОТРЕБЛЕНИЕ 3.6 КВТ, МОДЕЛЬ 6000, 6 ШТ СТАНЦИЯХ В КОМПЛЕКТЕ С ИНФРАКРАСНЫЙ ПУЛЬТ ДИСТАНЦИОННОГО УПРАВЛЕНИЯ (ИК-ПУЛЬТ ИЛИ IRC), СКОРОСТЬ ОТПУСКА 40 ЛИТРОВ В МИНУТУ, КОЛИЧЕСТВО РАСХОДОМЕРОВ | АЗС | КОЛОНКА ТОПЛИВОРАЗДАТОЧНАЯ | DRESSER WAYNE | HELIX,ШВЕЦИЯ | 6 | 8413110000 | 1590 | 54268.88
612863 | 2016 | ИМ | WAYNE FUELINF SWEDEN AB | SE21124 . MALMO HANOGATAN 10 | 7813538373 | ООО `МЕЛСТОН-ТРЕЙДИНГ` | 197022, Г, САНКТ-ПЕТЕРБУРГ, АПТЕКАРСКАЯ НАБ. ДОМ.20 ЛИТ А | ШВЕЦИЯ | ШВЕЦИЯ | РОССИЯ | EXW | КОЛОНКА ТОПЛИВОРАЗДАТОЧНАЯ, ДЛЯ ИСПОЛЬЗОВАНИЯ НА ЗАПРАВОЧНЫХ СТАНЦИЯХ И ПРЕДНАЗНАЧЕНА ДЛЯ ИЗМЕРЕНИЯ ОБЪЕМА ТОПЛИВА (БЕНЗИН, КЕРОСИН И ДИЗЕЛЬНОЕ ТОПЛИВО) ВЯЗКОСТЬЮ ОТ 6,5 ДО 7 ММ2/С,ВЫЧИСЛЕНИЯ СТОИМОСТИ ВЫДАННОЙ ДОЗЫ ПО ПРЕДВАРИТЕЛЬНО ЗАДАННОЙ ЦЕНЕ И СУММАРНОГО УЧЕТА ОБЪЕМА ВЫДАННОГО ТОПЛИВА, ПРИ ЕГО ВЫДАЧЕ В ТОПЛИВНЫЕ БАКИ ТРАНСПОРТНЫХ СРЕДСТВ, А ТАКЖЕ В ТАРУ ПОТРЕБИТЕЛЯ. КОЛОНКА ТОПЛИВОРАЗДАТОЧНАЯ, ТИП HELIX 6000, МАКСИМАЛЬНАЯ ПРОИЗВОДИТЕЛЬНОСТЬ - 560 Л/МИН. КОЛИЧЕСТВО РАЗДАТОЧНЫХ РУКАВОВ - 8 ШТ. НАПРЯЖЕНИЕ ПИТАНИЯ -230/400 В, ПОТРЕБЛЯЕМАЯ МОЩНОСТЬ - 3,30 КВТ. ГАБАРИТНЫЕ РАЗМЕРЫ (ДЛИНА, ШИРИНА, ВЫСОТА): 1500 ММ, 900М, МАРКА HELIX, МОДЕЛЬ 6000, АРТИКУЛ W9000001-3029527, 2 ШТ КОЛОНКА ТОПЛИВОРАЗДАТОЧНАЯ, ТИП HELIX 6000. МАКСИМАЛЬНАЯ ПРОИЗВОДИТЕЛЬНОСТЬ - 130 Л/МИН. КОЛИЧЕСТВО РАЗДАТОЧНЫХ РУКАВОВ - 10 ШТ. НАПРЯЖЕНИЕ ПИТАНИЯ - 230/400 В, ПОТРЕБЛЯЕМАЯ МОЩНОСТЬ - 1,00 КВТ. ГАБАРИТНЫЕ РАЗМЕРЫ (ДЛИНА, ШИРИНА, ВЫСОТА): 2030 ММ, 90, МАРКА HELIX, МОДЕЛЬ 6000, АРТИКУЛ W9000001-3029973, 3 ШТ КОЛОНКА ТОПЛИВОРАЗДАТОЧНАЯ, ТИП HELIX, МАКСИМАЛЬНАЯ ПРОИЗВОДИТЕЛЬНОСТЬ - 40 Л/МИН. КОЛИЧЕСТВО РАЗДАТОЧНЫХ РУКАВОВ - 6 ШТ. НАПРЯЖЕНИЕ ПИТАНИЯ - 230/400 В, ПОТРЕБЛЯЕМАЯ МОЩНОСТЬ - 3,3 КВТ. ГАБАРИТНЫЕ РАЗМЕРЫ (ДЛИНА, ШИРИНА, ВЫСОТА): 1400 ММ, 1000,00 ММ, МАРКА HELIX, МОДЕЛЬ 6000, АРТИКУЛ W9000001-3029525, 1 ШТ КОЛОНКА ТОПЛИВОРАЗДАТОЧНАЯ, ТИП HELIX 6000. МАКСИМАЛЬНАЯ ПРОИЗВОДИТЕЛЬНОСТЬ - 130 Л/МИН. КОЛИЧЕСТВО РАЗДАТОЧНЫХ РУКАВОВ - 2 ШТ. НАПРЯЖЕНИЕ ПИТАНИЯ - 230/400 В, ПОТРЕБЛЯЕМАЯ МОЩНОСТЬ - 1,10 КВТ. ГАБАРИТНЫЕ РАЗМЕРЫ (ДЛИНА, ШИРИНА, ВЫСОТА): 1788,50 ММ,5, МАРКА HELIX, МОДЕЛЬ 6000, АРТИКУЛ W9000001-3037437, 1 ШТ КОЛОНКА ТОПЛИВОРАЗДАТОЧНАЯ, ТИП HELIX 6000. МАКСИМАЛЬНАЯ ПРОИЗВОДИТЕЛЬНОСТЬ - 560 Л/МИН. КОЛИЧЕСТВО РАЗДАТОЧНЫХ РУКАВОВ - 8 ШТ. НАПРЯЖЕНИЕ ПИТАНИЯ -230/400 В, ПОТРЕБЛЯЕМАЯ МОЩНОСТЬ - 3,30 КВТ. ГАБАРИТНЫЕ РАЗМЕРЫ (ДЛИНА, ШИРИНА, ВЫСОТА): 1500 ММ, 900М, МАРКА HELIX, МОДЕЛЬ 6000, АРТИКУЛ W9000001-3029523, 4 ШТ КОЛОНКА ТОПЛИВОРАЗДАТОЧНАЯ, ТИП HELIX 6000. МАКСИМАЛЬНАЯ ПРОИЗВОДИТЕЛЬНОСТЬ - 560 Л/МИН. КОЛИЧЕСТВО РАЗДАТОЧНЫХ РУКАВОВ - 8 ШТ. НАПРЯЖЕНИЕ ПИТАНИЯ -230/400 В, ПОТРЕБЛЯЕМАЯ МОЩНОСТЬ - 3,30 КВТ. ГАБАРИТНЫЕ РАЗМЕРЫ (ДЛИНА, ШИРИНА, ВЫСОТА): 1500 ММ, 900М, МАРКА HELIX, МОДЕЛЬ 6000, АРТИКУЛ W9000001-3029516, 2 ШТ КОЛОНКА ТОПЛИВОРАЗДАТОЧНАЯ, ТИП HELIX 6000. МАКСИМАЛЬНАЯ ПРОИЗВОДИТЕЛЬНОСТЬ - 130 Л/МИН. КОЛИЧЕСТВО РАЗДАТОЧНЫХ РУКАВОВ - 10 ШТ. НАПРЯЖЕНИЕ ПИТАНИЯ - 230/400 В, ПОТРЕБЛЯЕМАЯ МОЩНОСТЬ - 1,00 КВТ. ГАБАРИТНЫЕ РАЗМЕРЫ (ДЛИНА, ШИРИНА, ВЫСОТА): 2030 ММ, 90, МАРКА HELIX, МОДЕЛЬ 6000, АРТИКУЛ W9000001-3029284, 3 ШТ , 2440,00 ММ., МАРКА HELIX, МОДЕЛЬ 6000, АРТИКУЛ W9000001-3029525, 1 ШТ М, 2032 ММ., МАРКА HELIX, МОДЕЛЬ 6000, АРТИКУЛ W9000001-3029523, 4 ШТ 0 ММ, 2032 ММ., МАРКА HELIX, МОДЕЛЬ 6000, АРТИКУЛ W9000001-3029973, 3 ШТ М, 2032 ММ., МАРКА HELIX, МОДЕЛЬ 6000, АРТИКУЛ W9000001-3029527, 2 ШТ М, 2032 ММ., МАРКА HELIX, МОДЕЛЬ 6000, АРТИКУЛ W9000001-3029516, 2 ШТ 0 ММ, 2032 ММ., МАРКА HELIX, МОДЕЛЬ 6000, АРТИКУЛ W9000001-3029284, 3 ШТ 10,00 ММ, 2055,00 ММ., МАРКА HELIX, МОДЕЛЬ 6000, АРТИКУЛ W9000001-3037437, 1 ШТ | АЗС | КОЛОНКА ТОПЛИВОРАЗДАТОЧНАЯ | DRESSER WAYNE | HELIX | 16 | 8413110000 | 5290 | 126552.17
653441 | 2016 | ИМ | WAYNE FUELINF SYSTEMS SWEDEN AB FROM CUSTOMS AGENCY INTRANS, VILNIUS, LT | SE21124 . MALMO HANOGATAN 10 | 7813538373 | ООО `МЕЛСТОН-ТРЕЙДИНГ` | 197022, Г, САНКТ-ПЕТЕРБУРГ, АПТЕКАРСКАЯ НАБ. ДОМ.20 ЛИТ А | LT | ШВЕЦИЯ | RU | EXW | КОЛОНКА ТОПЛИВОРАЗДАТОЧНАЯ, ДЛЯ ИСПОЛЬЗОВАНИЯ НА ЗАПРАВОЧНЫХ СТАНЦИЯХ И ПРЕДНАЗНАЧЕНА ДЛЯ ИЗМЕРЕНИЯ ОБЪЕМА ТОПЛИВА (БЕНЗИН, КЕРОСИН И ДИЗЕЛЬНОЕ ТОПЛИВО) ВЯЗКОСТЬЮ ОТ 6,5 ДО 7,0 ММ2/С, ВЫЧИСЛЕНИЯ СТОИМОСТИ ВЫДАННОЙ ДОЗЫ ПОПРЕДВАРИТЕЛЬНО ЗАДАННОЙ ЦЕНЕ И СУММАРНОГО УЧЕТА ОБЪЕМА ВЫДАННОГО ТОПЛИВА, ПРИ ЕГО ВЫДАЧЕ В ТОПЛИВНЫЕ БАКИ ТРАНСПОРТНЫХ СРЕДСТВ, А ТАКЖЕ В ТАРУ ПОТРЕБИТЕЛЯ.МАКСИМАЛЬНАЯ ПРОИЗВОДИТЕЛЬНОСТЬ - 130 Л/МИН. НАПРЯЖЕНИЕ ПИТАНИЯ - 230/400 В, ПОТРЕБЛЯЕМАЯ МОЩНОСТЬ - 1,00 КВТ.ТИП HELIX 6000, КОЛИЧЕСТВО РАЗДАТОЧНЫХ РУКАВОВ - 10 ШТ. ПОТРЕБЛЯЕМАЯ МОЩНОСТЬ - 1,00 КВТ. ГАБАРИТНЫЕ РАЗМЕРЫ (ДЛИНА, ШИРИНА, ВЫСОТА): 2030 ММ, 900 ММ, 2032 ММ. СЕРИЙНЫЙ НОМЕР: 46-1110040,46-1110041, 46-1110042.ТИП HELIX 4000, КОЛИЧЕСТВО РАЗДАТОЧНЫХ РУКАВОВ - 4 ШТ. ПОТРЕБЛЯЕМАЯ МОЩНОСТЬ - 1,00 КВТ. ГАБАРИТНЫЕ РАЗМЕРЫ (ДЛИНА, ШИРИНА, ВЫСОТА): 2020 ММ, 900 ММ, 2210 ММ. СЕРИЙНЫЙ НОМЕР: 46-1111674, 46-1111675. | АЗС | КОЛОНКА ТОПЛИВОРАЗДАТОЧНАЯ | DRESSER WAYNE | WAYNE | 5 | 8413110000 | 1510 | 46165.69
724441 | 2017 | ИМ | WAYNE FUELING SYSTEMS SWEDEN AB UAB VILNIAUS TRANZITAS | MALMO SE 202 15 BOX 50559 HANOGATAN 10 SWEDEN | 7720533196 | ООО "Петротэкс" | 107497, город Москва, Иркутская улица, дом 3 строение 1 | Швеция (SE) | Швеция (SE) | Россия (RU) | FCA | ТОПЛИВОРАЗДАТОЧНЫЕ КОЛОНКИ НАПОРНОГО ТИПА, ПРЕДНАЗНАЧЕНЫ ДЛЯ ВЫДАЧИ И ИЗМЕРЕНИЯ ОБЪЕМА ТОПЛИВА РАЗЛИЧНЫХ ВИДОВ МАРОК ПОТРЕБИТЕЛЮ, ДЛЯ ИСПОЛЬЗОВАНИЯ НА ЗАПРАВОЧНЫХ СТАНЦИЯХ С МАРКИРОВКОЙ ВЗРЫВОЗАЩИТЫ, НЕ ДЛЯ ГРАЖДАНСКОЙ АВИАЦИИ__1.0__ КОЛОНКИ ТОПЛИВОРАЗДАТОЧНЫЕ (ТРК) HELIX, МОДЕЛЬ 5000, МОДИФИКАЦИЯ H5000 33-33D НН XFLO, НАПОРНОГО ТИПА, НАЛИЧИЕ РАСХОДОМЕРА ЕСТЬ, ОБЕСПЕЧИВАЕТ СРЕДНЮЮ ПРОИЗВОДИТЕЛЬНОСТЬ 40Л/МИН НА КАЖДЫЙ ВИД ТОПЛИВА, КОНСТРУКЦИЯ ПРЕДСТАВЛЯЕТ СОБОЙ МЕТАЛЛИЧЕСКИЙКАРКАС НА КОТОРОМ КРЕПЯТСЯ ПАНЕЛИ И ПРОЧЕЕ НАВЕСНОЕ ОБОРУДОВАНИЕ. КОЛОНКИ СОСТОЯТ ИЗ 2 ЧАСТЕЙ:1 ГИДРАВЛИЧЕСКОГО БЛОКА, СОСТОЯЩЕГО ИЗ ГАЗООТДЕЛИТЕЛЯ, ОБЪЕМОМЕРА С ДАТЧИКОМ ИМПУЛЬСОВ,КЛАПАНОВ, ШЛАНГОВ И РАЗДАТОЧНЫХ КРАНОВ 2 ЭЛЕКТРИЧЕСКОЙ, СОСТОЯЩЕЙ ИЗБЛОКА УПРАВЛЕНИЯ, ЭЛЕКТРОННОГО КАЛЬКУЛЯТОРА С ТАБЛО. В КОМПЛЕКТАЦИЮ НЕ ВХОДИТ ПЛАТЕЖНО-РАСЧЕТНЫЙ ТЕРМИНАЛ. ПРИНЦИП РАБОТЫ:ТОПЛИВО ИЗ РЕЗЕРВУАРА ЧЕРЕЗ ПОГРУЖНОЙ НАСОС ПОДАЕТСЯ ЧЕРЕЗ ОСНАЩЕННЫЙ ФИЛЬТРОМ И ГАЗООТДЕЛИТЕЛЕМ ОБЪЕМОМЕР, ИЗ КОТОРОГО ЧЕРЕЗШЛАНГ С РАЗДАТОЧНЫМ КРАНОМ ПОСТУПАЕТ В БАК ТРАНСПОРТНОГО СРЕДСТВА. ВРАЩЕНИЕ ВАЛА ОБЪЕМОМЕРА БЕСКОНТАКТНЫМ МАГНИТНЫМ ДАТЧИКОМ ИМПУЛЬСОВ ПРЕОБРАЗУЕТСЯ В ЦИФРОВУЮ ИНФОРМАЦИЮ НА ТАБЛО (КОЛИЧЕСТВО ЦЕНА И СТОИМОСТЬ ОТПУЩЕННОГО ТОПЛИВА), ПОСТАВЛЯЕТСЯЧАСТИЧНО В РАЗОБРАННОМ ВИДЕ ДЛЯ УДОБСТВА ТРАНСПОРТИРОВКИ(КРЕПЕЖНЫЕ ЭЛЕМЕНТЫ И ПАНЕЛИ ДЛЯ СБОРКИ ТРК) __1.1__ ИЗГОТОВИТЕЛЬ -WAYNE FUELING SYSTEMS SWEDEN AB БРЕНД -HELIX МАРКА -ОТСУТСТВУЕТ МОДЕЛЬ -5000 АРТИКУЛ -W9000001-3188705 КОЛ-ВО1 ШТ | АЗС | КОЛОНКА ТОПЛИВОРАЗДАТОЧНАЯ | DRESSER WAYNE | HELIX | 1 | 8413110000 | 240 | 11023.49
569438 | 2016 | ИМ | EMILIANA SERBATOI S.R.L. | 41011 LARGO MAESTRI DEL LAVORO CAMPOGALLIANO (MO) 40 | 5246022532 | ООО `БЕРИКАП` | 606440, НИЖЕГОРОДСКАЯ ОБЛ., Г.БОР, УЛ.КОЛЬЦОВА, Д.71 | ИТАЛИЯ | ИТАЛИЯ | РОССИЯ | EXW | ЗАПРАВОЧНЫЙ КОМПЛЕКС TRASPO 620, СОСТОЯЩИЙ ИЗ РЕЗЕРВУАРА, АНТИСТАТИЧЕСКОГО ШЛАНГА (5М НА КАТУШКЕ) С ТОПЛИВОРАЗДАТОЧНЫМ ПИСТОЛЕТОМ И РУЧНЫМ РОТОРНЫМ НАСОСОМ.РЕЗЕРВУАР ЦИЛИНДРИЧЕСКОЙ ФОРМЫ ОБЪЁМОМ 620 ЛИТРОВ, ИЗГОТОВЛЕННЫЙ ИЗ УГЛЕРОДИСТОЙ СТАЛИ, ПРЕДНАЗНАЧЕННЫЙ ДЛЯ ХРАНЕНИЯ И ТРАНСПОРТИРОВКИ ДИЗЕЛЬНОГО ТОПЛИВА. ЦИЛИНДРИЧЕСКИЙ РЕЗЕРВУАР С ГОРИЗОНТАЛЬНОЙ ОСЬЮ ВМОНТИРОВАН В ПРОТИВОУДАРНЫЙ И ФИКСИРУЮЩИЙ, 0 КАРКАС. КОРПУС ВЫПОЛНЕН ИЗ ВЫСОКОТВЕРДОЙ УГЛЕРОДИСТОЙ СТАЛИ И ОКРАШЕН ЭЛЕКТРОСТАТИЧЕСКОЙ ПОРОШКОВОЙ КРАСКОЙ. ВВЕРХУ РАСПОЛОЖЕНЫ ГЕРМЕТИЧНЫЙ ЛЮК D300MM, АВАРИЙНЫЙ КЛАПАН, ОПТИЧЕСКИЙ ДАТЧИК УРОВНЯ ТОПЛИВА, В НИЖНЕЙ ЧАСТИ НАХОДИТСЯ МАГИСТРАЛЬНЫЙ ШАРОВОЙ, 0 КРАН. КОМПЛЕКС ПРЕДНАЗНАЧЕН ДЛЯ ХРАНЕНИЯ И ЗАПРАВКИ ДИЗЕЛЬНЫМ ТОПЛИВОМ АВТОПОГРУЗОЧНОЙ ТЕХНИКИ НА ТЕРРИТОРИИ ООО `БЕРИКАП`. БУДЕТ УСТАНАВЛИВАТЬСЯ СТАЦИОНАРНО В КОНТЕЙНЕР ДЛЯ ХРАНЕНИЯ ГОРЮЧЕ-СМАЗОЧНЫХ МАТЕРИАЛОВ., 0 | АЗС | КОЛОНКА ТОПЛИВОРАЗДАТОЧНАЯ | EMILIANA SERBATOI | ОТСУТСТВУЕТ | 1 | 8413110000 | 205.5 | 3803.36
724168 | 2017 | ИМ | FAS FLUSSIGGAS-ANLAGEN GMBH |  | 7814535512 | ООО "Фасэнергомаш" | 197229, город Санкт-Петербург, улица Красных Партизан (Лахта), 10 1; лит. а | Литва (LT) | Германия (DE) | () | EXW | УНИВЕРСАЛЬНАЯ ЗАПРАВОЧНАЯ УСТАНОВКА ТИП:FAS, ПРЕДНАЗНАЧЕНА ДЛЯ ОТПУСКА СЖИЖЕННЫХ УГЛЕВОДОРОДНЫХ ГАЗОВ ПОТРЕБИТЕЛЯМ, С ОДНОВРЕМЕННЫМ ИЗМЕРЕНИЕМ МАССЫ И ОБЪЕМА ГАЗА,ПРИ ВЫДАЧЕ ЕГО В БАЛЛОНЫ ТРАНСПОРТНЫХ СРЕДСТВ, А ТАКЖЕ В ГАЗОВЫЕ БЫТОВЫЕ БАЛЛОНЫ | АЗС | КОЛОНКА ТОПЛИВОРАЗДАТОЧНАЯ | FAS FLUSSIGGAS-ANLAGEN GMBH | FAS FLUSSIGGAS-ANLAGEN GMBH | 7 | 8413110000 | 1510 | 76047.22
724161 | 2017 | ИМ | FAS FLUSSIGGAS-ANLAGEN GMBH |  | 7814535512 | ООО "Фасэнергомаш" | 197229, город Санкт-Петербург, улица Красных Партизан (Лахта), 10 1; лит. а | Литва (LT) | Германия (DE) | () | EXW | УНИВЕРСАЛЬНАЯ ЗАПРАВОЧНАЯ УСТАНОВКА, ПРЕДНАЗНАЧЕНА ДЛЯ ОТПУСКА СЖИЖЕННЫХ УГЛЕВОДОРОДНЫХ ГАЗОВ ПОТРЕБИТЕЛЯМ, С ОДНОВРЕМЕННЫМ ИЗМЕРЕНИЕМ МАССЫ И ОБЪЕМА ГАЗА,ПРИ ВЫДАЧЕ ЕГО В БАЛЛОНЫ ТРАНСПОРТНЫХ СРЕДСТВ, А ТАКЖЕ В ГАЗОВЫЕ БЫТОВЫЕ БАЛЛОНЫ | АЗС | КОЛОНКА ТОПЛИВОРАЗДАТОЧНАЯ | FAS FLUSSIGGAS-ANLAGEN GMBH | FAS FLUSSIGGAS-ANLAGEN GMBH | 18 | 8413110000 | 4009.5 | 213670.49
183047 | 2014 | ИМ | FERRONI S.R.L. | CASTELNOVO S VIA PRATO BOVINO | 2308053680 | ООО`КУБАНЬСЕЛЬХОЗСНАБ-7` | 350051, КРАСНОДАСРКИЙ КРАЙ, Г.КРАСНОДАР, УЛ.МОНТАЖНИКОВ,1 | ИТАЛИЯ | ИТАЛИЯ |  | EXW | КОЛОНКА ТОПЛИВОРАЗДАТОЧНАЯ ДЛЯ ЗАПРАВКИ С/Х ТЕХНИКИ (КОД ОКП 4577300): | АЗС | КОЛОНКА ТОПЛИВОРАЗДАТОЧНАЯ | FERRONI SRL, ОТСУТСТВУЕТ | ОТСУТСТВУЕТ | 70 | 8413110000 | 1502 | 18841.37
446431 | 2015 | ИМ | FORNOVO GAS | 42100 REGGIO EMILIA VIA PIETRO & MARIA CURIE, 14 | 2016001772 | ООО СПК `РОСТ` | 364904, ЧЕЧЕНСКАЯ РЕСПУБЛИКА, Г. ГРОЗНЫЙ, СТАРОПРОМЫСЛОВЫЙ Р-Н, УЛ. АЛТАЙСКАЯ | ЛИТВА | ИТАЛИЯ | РОССИЯ | FCA | ТОПЛИВО РАЗДАТОЧНАЯ КОЛОНКА С РАСХОДОМЕРОМ ДЛЯ ЗАПРАВКИ ЛЕГКОВЫХ И ГРУЗОВЫХ АВТОМОБИЛЕЙ СЖАТЫМ ПРИРОДНЫМ ГАЗОМ (МЕТАН) В СОСТАВЕ:ТОПЛИВО-РАЗДАТОЧНАЯ КОЛОНКА, ДВА ШЛАНГА, ДВУХЛИНЕЙНАЯ, С КЛАВИАТУРОЙ. РУССКАЯ ВЕРСИЯ НА ТЕМПЕРАТУРУ ДО -20С. РАССТОЯНИЕ ОТ ТРЕХХОДОВОГО КЛАПАНА ДО НАКОНЕЧНИК 40 СМ.ТОПЛИВО-РАЗДАТОЧНАЯ ВЫСОКОПРОИЗВОДИТЕЛЬНАЯ КОЛОНКА, ДВА ШЛАНГА, ДВУХЛИНЕЙНАЯ, С КЛАВИАТУРОЙ. РУССКАЯ ВЕРСИЯ НА ТЕМПЕРАТУРУ ДО -20С. НАКОНЕЧНИК ПИСТОЛЕТА NGV2. | АЗС | КОЛОНКА ТОПЛИВОРАЗДАТОЧНАЯ | FORNOVO GAS SRL | FORNOVO | 2 | 8413110000 | 784 | 54212.81
605398 | 2016 | ИМ | FORNOVO GAZ S.R.L. | 42100 REGGIO EMILIA VIA PIETRO & MARIA CURIE, 14 | 2631806131 | ООО `СТАВ-ГАЗ` | 357111, СТАВРОПОЛЬСКИЙ КРАЙ, Г. НЕВИННОМЫССК, УЛ.МАТРОСОВА 1-Г | ИТАЛИЯ | ИТАЛИЯ | РОССИЯ | FCA | ТОПЛИВО РАЗДАТОЧНАЯ КОЛОНКА С РАСХОДОМЕРОМ ДЛЯ ЗАПРАВКИ ЛЕГКОВЫХ И ГРУЗОВЫХ АВТОМОБИЛЕЙ СЖАТЫМ ПРИРОДНЫМ ГАЗОМ (МЕТАН) В СОСТАВЕ:ТОПЛИВО-РАЗДАТОЧНАЯ КОЛОНКА 2-Х ПОСТОВАЯ, ДВА ШЛАНГА, ДВУХЛИНЕЙНАЯ, С РАСХОДОМЕРОМ, МАКСИМАЛЬНОЕ РАБОЧЕЕ ДАВЛЕНИЕ 220 БАР ИЗБ., РАССТОЯНИЕ ОТ ТРЕХХОДОВОГО КЛАПАНА ДО НАКОНЕЧНИКА 30 СМ, РУССКАЯ ВЕРСИЯ НА ТЕМПЕРАТУРУ ДО -40С., МАРКА ER, МОДЕЛЬ ER, АРТИКУЛ ER2L2MC, 3 ШТ | АЗС | КОЛОНКА ТОПЛИВОРАЗДАТОЧНАЯ | FORNOVO GAS SRL | FORNOVO GAS | 3 | 8413110000 | 1102 | 64656.92
572969 | 2016 | ИМ | FORNOVO GAZ S.R.L. | 42100 REGGIO EMILIA VIA PIETRO & MARIA CURIE, 14 | 1512008251 | ЗАО `ИОСИФ` | 363121, РСО-АЛАНИЯ, С. НОГИР, УЛ.СОВЕТСКАЯ 22 | ЛАТВИЯ | ИТАЛИЯ | РОССИЯ | FCA | ТОПЛИВО РАЗДАТОЧНАЯ КОЛОНКА С РАСХОДОМЕРОМ ДЛЯ ЗАПРАВКИ ЛЕГКОВЫХ И ГРУЗОВЫХ АВТОМОБИЛЕЙ СЖАТЫМ ПРИРОДНЫМ ГАЗОМ (МЕТАН) В СОСТАВЕ:ТОПЛИВО-РАЗДАТОЧНАЯ КОЛОНКА 2-Х ПОСТОВАЯ, ДВА ШЛАНГА, ОДНОЛИНЕЙНАЯ, С РАСХОДОМЕРОМ, МАКСИМАЛЬНОЕ РАБОЧЕЕ ДАВЛЕНИЕ 220 БАР ИЗБ., РАССТОЯНИЕ ОТ ТРЕХХОДОВОГО КЛАПАНА ДО НАКОНЕЧНИКА 30 СМ, РУССКАЯ ВЕРСИЯ НА ТЕМПЕРАТУРУ ДО -20С., МАРКА ER, МОДЕЛЬ ER, АРТИКУЛ ER1L2MC, 2 ШТ | АЗС | КОЛОНКА ТОПЛИВОРАЗДАТОЧНАЯ | FORNOVO GAS SRL | FORNOVO GAS | 2 | 8413110000 | 726 | 67003.82
638317 | 2016 | ИМ | UAB DAR TRANS, VILNIUS, LITHUANIA BY ORDER OF: FORNOVO GAZ S.R.L. | 42100 REGGIO EMILIA VIA PIETRO & MARIA CURIE, 14 | 5047165938 | ООО `ФЕЛИЧИТА` | 141407, МОСКОВСКАЯ ОБЛ., Г. ХИМКИ, УЛ. МОЛОДЕЖНАЯ, Д. 5, КВ. 220 | LT | ИТАЛИЯ | RU | FCA | ТОПЛИВО РАЗДАТОЧНАЯ КОЛОНКА С РАСХОДОМЕРОМ ДЛЯ ЗАПРАВКИ ЛЕГКОВЫХ И ГРУЗОВЫХ АВТОМОБИЛЕЙ СЖАТЫМ ПРИРОДНЫМ ГАЗОМ (МЕТАН) В СОСТАВЕ:ТОПЛИВО-РАЗДАТОЧНАЯ КОЛОНКА 2-Х ПОСТОВАЯ, ДВА ШЛАНГА, ОДНОЛИНЕЙНАЯ, С РАСХОДОМЕРОМ, МАКСИМАЛЬНОЕ РАБОЧЕЕ ДАВЛЕНИЕ 220 БАР ИЗБ., РАССТОЯНИЕ ОТ ТРЕХХОДОВОГО КЛАПАНА ДО НАКОНЕЧНИКА 30 СМ. | АЗС | КОЛОНКА ТОПЛИВОРАЗДАТОЧНАЯ | FORNOVO GAS SRL | FORNOVO GAS | 1 | 8413110000 | 376.5 | 18452.94
724437 | 2017 | ИМ | FORNOVO GAZ S.R.L. | 42100 REGGIO EMILIA VIA PIETRO & MARIA CURIE, 14 | 7736666346 | ООО "КОСМОС ИНЖИНИРИНГ" | 107076, город Москва, Стромынский переулок, дом 6, комната 29 | Италия (IT) | Италия (IT) | Россия (RU) | FCA | ТОПЛИВО РАЗДАТОЧНАЯ КОЛОНКА С РАСХОДОМЕРОМ ДЛЯ ЗАПРАВКИ ЛЕГКОВЫХ И ГРУЗОВЫХ АВТОМОБИЛЕЙ СЖАТЫМ ПРИРОДНЫМ ГАЗОМ (МЕТАН) В СОСТАВЕ:__1.0__ ТОПЛИВО-РАЗДАТОЧНАЯ КОЛОНКА 2-Х ПОСТОВАЯ, ДВА ШЛАНГА, ДВУХЛИНЕЙНАЯ, С РАСХОДОМЕРОМ, МАКСИМАЛЬНОЕ РАБОЧЕЕ ДАВЛЕНИЕ 250 БАР ИЗБ., __1.1__ ИЗГОТОВИТЕЛЬ -FORNOVO GAS SRL БРЕНД -FORNOVO GAS МОДЕЛЬ -ER3L2MC КОЛ-ВО2 ШТ | АЗС | КОЛОНКА ТОПЛИВОРАЗДАТОЧНАЯ | FORNOVO GAS SRL | FORNOVO GAS | 2 | 8413110000 | 446 | 48842.05
87841 | 2013 | ИМ | `AB ACHEMA` ФИЛИАЛ `GASCHEMA` | 55296 ЙОНАВСКИЙ Р-Н СЕЛЬСК.ОКРУГ РУКЛА, ДЕР.ЙОНАЛАУКИС | 7838486977 | `МОДУЛЬ`ООО | 190013, ГОРОД, САНКТ-ПЕТЕРБУРГ, СЕРПУХОВСКАЯ Д.10 | ЛИТВА | ПОЛЬША |  | FCA | ТОПЛИВНАЯ РАЗДАТОЧНАЯ КОЛОНКА НА БАЗЕ НАЗЕМНОГО ПЕРЕНОСНО-ГО П/Э РЕЗЕРВУАРА С 2-МЯ КОЖУХАМИ ОБЪЕМОМ 5000Л, ПРЕДНАЗНАЧЕННЫМИДЛЯ ХРАНЕНИЯ И ВНУТРЕННЕЙ ДИСТРИБУЦИИ ПРИСАДКИ ADBLU К ДИЗЕЛЬНОМУТОПЛИВУ ДЛЯ СООТВЕТСТВИЯ ТРЕБОВАНИЯМ EURO-V. МОДЕЛЬ FORTIS BLU | АЗС | КОЛОНКА ТОПЛИВОРАЗДАТОЧНАЯ | FORTIS TECHNOLOGY SP Z.O.O. | FORTIS TECHNOLOGY | 4 | 8413110000 | 1600 | 34364.49
42359 | 2013 | ИМ | `AB ACHEMA` ФИЛИАЛ `GASCHEMA` | 55296 ЙОНАВСКИЙ Р-Н СЕЛЬСК.ОКРУГ РУКЛА, ДЕР.ЙОНАЛАУКИС | 7838486977 | ООО`МОДУЛЬ` | 190013, ГОРОД, САНКТ-ПЕТЕРБУРГ, СЕРПУХОВСКАЯ Д.10 | ЛИТВА | ПОЛЬША |  | FCA | ТОПЛИВНАЯ РАЗДАТОЧНАЯ КОЛОНКА НА БАЗЕ НАЗЕМНОГО ПЕРЕНОСНО-ГО П/Э РЕЗЕРВУАРА С 2-МЯ КОЖУХАМИ ОБЪЕМОМ 5000Л, ПРЕДНАЗНАЧЕННЫМИДЛЯ ХРАНЕНИЯ И ВНУТРЕННЕЙ ДИСТРИБУЦИИ ПРИСАДКИ ADBLU К ДИЗЕЛЬНОМУТОПЛИВУ ДЛЯ СООТВЕТСТВИЯ ТРЕБОВАНИЯМ EURO-V. МОДЕЛЬ FORTISBLUE | АЗС | КОЛОНКА ТОПЛИВОРАЗДАТОЧНАЯ | FORTIS TECHNOLOGY SP Z.O.O. | FORTIS TECHNOLOGY | 5 | 8413110000 | 2000 | 41021.74
201218 | 2014 | ИМ | AB ACHEMA ФИЛИАЛ GASCHEMA | LT-55296 С/О РУКЛА,ЙОНАВСКИЙ Р-Н Д.ЙОНАЛАУКИС . | 7802184355 | ООО СПУТНИК | 194021, Г., САНКТ-ПЕТЕРБУРГ, 2-Й МУРИНСКИЙ ПР.,Д.34,К.1, ЛИТ.Б,П.3Н | ЛИТВА | ПОЛЬША |  | FCA | ЗАПРАВОЧНЫЕ МОДУЛИ (ПРЕДСТАВЛЯЕТ СОБОЙ НАСОСНЫЙ УЗЕЛ В КОМПЛЕКТЕ С РЕЗЕРВУАРОМ,ПРЕДНАЗНАЧЕННЫЙ ДЛЯ ВЫДАЧИ ГСМ).ОБЪЕМ РЕЗЕРВУРА 5000 Л. | АЗС | КОЛОНКА ТОПЛИВОРАЗДАТОЧНАЯ | FORTIS TECHNOLOGY SP Z.O.O. | FORTIS | 5 | 8413110000 | 2000 | 29970.48
219879 | 2014 | ИМ | `AB ACHEMA` ФИЛИАЛ `GASCHEMA` | 55296 ЙОНАВСКИЙ Р-Н СЕЛЬСК.ОКРУГ РУКЛА, ДЕР.ЙОНАЛАУКИС | 7838486977 | ООО`МОДУЛЬ` | 190013, ГОРОД, САНКТ-ПЕТЕРБУРГ, СЕРПУХОВСКАЯ Д.10 | ЛИТВА | ПОЛЬША |  | FCA | ТОПЛИВНЫЕ РАЗДАТОЧНЫЕ КОЛОНКИ НА БАЗЕ НАЗЕМНЫХ ПЕРЕНОСНЫХ П/Э РЕЗЕРВУАРОВ С 2-МЯ КОЖУХАМИ, ПРЕДНАЗНАЧЕНЫ ДЛЯ ХРАНЕНИЯ И ВНУТРЕННЕЙ ДИСТРИБУЦИИ ПРИСАДКИ ADBLU К ДИЗЕЛЬНОМУ ТОПЛИВУ ДЛЯ СООТВЕТСТВИЯ ТРЕБОВАНИЯМ EURO-V, МОДЕЛЬ FORTIS BLUE SILVER ОБЪЕМ 50 | АЗС | КОЛОНКА ТОПЛИВОРАЗДАТОЧНАЯ | FORTIS TECHNOLOGY SP Z.O.O. | FORTIS TECHNOLOGY | 4 | 8413110000 | 1500 | 39509.29
700390 | 2017 | ИМ | GREENYARD HORTICULTURE POLAND SP.Z O.O. |  | 3920000247 | АО "ТОРФОПРЕДПРИЯТИЕ НЕСТЕРОВСКОЕ" | 238010, КАЛИНИНГРАДСКАЯ ОБЛАСТЬ, П. ЗЕЛЕНОЕ, НЕСТЕРОВСКИЙ РАЙОН | Польша (PL) | Польша (PL) | Россия (RU) | FCA | НАСОС ЖИДКОСТНЫЙ ДЛЯ ТОПЛИВА С РАСХОДОМЕРОМ: ТОПЛИВНЫЙ МОДУЛЬ С БАКОМ НА 5000Л ДЛЯ ЗАПРАВКИ СЕЛЬХОЗТЕХНИКИ, СОСТОИТ ИЗ СЛЕДУЮЩИХ ЧАСТЕЙ: МЕТАЛЛИЧЕСКИЙ БАК НА 5000Л В ПЛАСТИКОВОМ КОРПУСЕ, НАСОС С ЭЛЕКТРОДВИГАТЕЛЕМ, СЧЕТЧИК ТОПЛИВА С ЭЛЕКТРОННЫМ ТАБЛО, РАЗД ТОПЛИВНЫЙ МОДУЛЬ С БАКОМ НА 5000Л ДЛЯ ЗАПРАВКИ СЕЛЬХОЗТЕХНИКИ, СОСТОИТ ИЗ СЛЕДУЮЩИХ ЧАСТЕЙ: МЕТАЛЛИЧЕСКИЙ БАК НА 5000Л В ПЛАСТИКОВОМ КОРПУСЕ, НАСОС С ЭЛЕКТРОДВИГАТЕЛЕМ, СЧЕТЧИК ТОПЛИВА С ЭЛЕКТРОННЫМ ТАБЛО, РАЗДАТОЧНЫЙ ШЛАНГ С КРАНОМ, ШЛАНГОДЕРЖАТЕЛЬ ГОД ВЫП. 2016 | АЗС | КОЛОНКА ТОПЛИВОРАЗДАТОЧНАЯ | FORTIS TECHNOLOGY SP Z.O.O. |  | 1 | 8413110000 | 400 | 3069.16
537891 | 2016 | ИМ | UAB AUTVIDA П/П UAB `LIETMAZ SERVIS EKSPEDICIJA` | LT-02233 VILNIUS SANGRUDOS STR.7 | 5030035602 | ООО `МИГ-ХОЛДИНГ` | 143360, МОСКОВСКАЯ ОБЛ.,НАРОФОМИНСКИЙ Р-ОН, Д.МАРТЕМЬЯНОВО, ВЛАДЕНИЕ 134 | ЛИТВА | АРГЕНТИНА | РОССИЯ | DAF | ЧАСТЬ АВТОМОБИЛЬНОЙ ГАЗОНАПОЛНИТЕЛЬНОЙ КОМПРЕССОРНОЙ СТАНЦИИ ТИП MICROBOX ДЛЯ ПРОДАЖИ И ЗАПРАВКИ АВТОМОБИЛЕЙ СЖАТЫМ ПРИРОДНЫМ ГАЗОМ (НА 181 ЗАПРАВКУ В СУТКИ):ЗАПРАВОЧНАЯ КОЛОНКА, ДВУХПОСТОВАЯ, ДЛЯ СЖАТОГО ПРИРОДНОГО ГАЗА EMB-15-1-D,, 1 ШТ | АЗС | КОЛОНКА ТОПЛИВОРАЗДАТОЧНАЯ | GALILEO TECHNOLOGIES S.A. | ОТСУТСТВУЕТ. | 1 | 8413190000 | 250 | 25402.05
537962 | 2016 | ИМ | UAB AUTVIDA П/П UAB `LIETMAZ SERVIS EKSPEDICIJA` | LT-02233 VILNIUS SANGRUDOS STR.7 | 5030035602 | ООО `МИГ-ХОЛДИНГ` | 143360, МОСКОВСКАЯ ОБЛ.,НАРОФОМИНСКИЙ Р-ОН, Д.МАРТЕМЬЯНОВО, ВЛАДЕНИЕ 134 | ЛИТВА | АРГЕНТИНА | РОССИЯ | DAF | ЧАСТЬ АВТОМОБИЛЬНОЙ ГАЗОНАПОЛНИТЕЛЬНОЙ КОМПРЕССОРНОЙ СТАНЦИИ ТИП MICROBOX ДЛЯ ПРОДАЖИ И ЗАПРАВКИ АВТОМОБИЛЕЙ СЖАТЫМ ПРИРОДНЫМ ГАЗОМ (НА 181 ЗАПРАВКУ В СУТКИ):ЗАПРАВОЧНАЯ КОЛОНКА, ДВУХПОСТОВАЯ, ДЛЯ СЖАТОГО ПРИРОДНОГО ГАЗА EMB-15-1-D,, 1 ШТ | АЗС | КОЛОНКА ТОПЛИВОРАЗДАТОЧНАЯ | GALILEO TECHNOLOGIES S.A. | ОТСУТСТВУЕТ. | 1 | 8413190000 | 250 | 25402.19
502025 | 2016 | ИМ | UAB AUTVIDA П/П UAB `LIETMAZ SERVIS EKSPEDICIJA` | LT-02233 VILNIUS SANGRUDOS STR.7 | 5030035602 | ООО `МИГ-ХОЛДИНГ` | 143360, МОСКОВСКАЯ ОБЛ.,НАРОФОМИНСКИЙ Р-ОН, Д.МАРТЕМЬЯНОВО, ВЛАДЕНИЕ 134 | ЛИТВА | АРГЕНТИНА | РОССИЯ | DAF | ЧАСТЬ АВТОМОБИЛЬНОЙ ГАЗОНАПОЛНИТЕЛЬНОЙ КОМПРЕССОРНОЙ СТАНЦИИ ТИП MICROBOX ДЛЯ ПРОДАЖИ И ЗАПРАВКИ АВТОМОБИЛЕЙ СЖАТЫМ ПРИРОДНЫМ ГАЗОМ (НА 182 ЗАПРАВКИ В СУТКИ):ЗАПРАВОЧНАЯ КОЛОНКА, ДВУХПОСТОВАЯ, ДЛЯ СЖАТОГО ПРИРОДНОГО ГАЗА EMB-15-1-D,, 2 ШТ | АЗС | КОЛОНКА ТОПЛИВОРАЗДАТОЧНАЯ | GALILEO TECHNOLOGIES S.A. | ОТСУТСТВУЕТ. | 2 | 8413190000 | 450 | 48821.66
724546 | 2017 | ИМ | UAB LIETMAZ SERVIS EKSPEDICIJA |  | 5030035602 | ООО "Миг-Холдинг" | 143362, Московская область, Наро-Фоминский район, деревня Мартемьяново, 134 | Литва (LT) | Аргентина (AR) | Россия (RU) | DAF | ЧАСТЬ АВТОМОБИЛЬНОЙ ГАЗОНАПОЛНИТЕЛЬНОЙ КОМПРЕССОРНОЙ СТАНЦИИ ТИП MICROBOX ДЛЯ ПРОДАЖИ И ЗАПРАВКИ АВТОМОБИЛЕЙ СЖАТЫМ ПРИРОДНЫМ ГАЗОМ: ЗАПРАВОЧНАЯ КОЛОНКА, ДВУХПОСТОВАЯ, ДЛЯ СЖАТОГО ПРИРОДНОГО ГАЗА EMB-15-1-D, GALILEO TECHNOLOGIES S. A. ОТСУТСТВУЕТ. 2 ЧАСТЬ АВТОМОБИЛЬНОЙ ГАЗОНАПОЛНИТЕЛЬНОЙ КОМПРЕССОРНОЙ СТАНЦИИ ТИП MICROBOX ДЛЯ ПРОДАЖИ И ЗАПРАВКИ АВТОМОБИЛЕЙ СЖАТЫМ ПРИРОДНЫМ ГАЗОМ: ЗАПРАВОЧНАЯ КОЛОНКА, ДВУХПОСТОВАЯ, ДЛЯ СЖАТОГО ПРИРОДНОГО ГАЗА EMB-15-1-D, GALILEO TECHNOLOGIES S. A. ОТСУТСТВУЕТ. 2 | АЗС | КОЛОНКА ТОПЛИВОРАЗДАТОЧНАЯ | GALILEO TECHNOLOGIES S.A. |  | 2 | 8413190000 | 480 | 57899.97
229817 | 2014 | ИМ | UAB ELEFANTA BY ORDER ZIPPYFLY UNIVERSAL LLP | 10145 TALLINN TORNIMAE 5 | 7710909259 | ООО `ХОРДА` | 125009, РОССИЯ, Г. МОСКВА, УЛ. ДМИТРОВКА Б. Д.23, СТР. 1 | ЛИТВА | ГЕРМАНИЯ |  | CPT | НАСОСЫ С УСТАНОВЛЕННЫМИ РАСХОДОМЕРАМИ, ДЛЯ ГОРЮЧЕ-СМАЗОЧНЫХ МАТЕРИАЛОВ, ИСПОЛЬЗУЕМЫЕ НА ЗАПРАВОЧНЫХ СТАНЦИЯХ: КОЛОНКИ ТОПЛИВОРАЗДАТОЧНЫЕ СЕРИИ TM-125RS, МОДЕЛЬ TM-125RS-17ШТ, CМ.ДОПОЛНЕНИЕ НА ОСНОВЕ УНИФИЦИРОВАННОГО МОДУЛЯ ГИДРАВЛИКИ, ОТДЕЛКА ВЫСОКОК | АЗС | КОЛОНКА ТОПЛИВОРАЗДАТОЧНАЯ | GBGS GMBH | GBGS | 17 | 8413110000 | 4696.51 | 102665.72
209885 | 2014 | ИМ | UAB ELFANTA BY ORDER ZIPPYFLY UNIVERSAL LLP | 10145 TALLINN TORNIMAE 5 | 7710909259 | ООО `ХОРДА` | 125009, Р.Ф., Г. МОСКВА, УЛ. ДМИТРОВКА Б. Д.23, СТР. 1 | ЛИТВА | ГЕРМАНИЯ |  | CPT | НАСОСЫ, ИМЕЮЩИЕ РАСХОДОМЕРЫ, ДЛЯ ГОРЮЧЕ-СМАЗОЧНЫХ МАТЕРИАЛОВ, ИСПОЛЬЗУЕМЫЕ НА ЗАПРАВОЧНЫХ СТАНЦИЯХ:КОЛОНКИ ТОПЛИВОРАЗДАТОЧНЫЕ СЕРИИ TM-125RS, НА ОСНОВЕ УНИФИЦИРОВАННОГО МОДУЛЯ ГИДРАВЛИКИ, ОТДЕЛКА ВЫСОКОКАЧЕСТВЕННОЙ ОКРАШЕННОЙ СТАЛЬЮ ВЗРЫВОЗАЩИЩЕННЫЕ, | АЗС | КОЛОНКА ТОПЛИВОРАЗДАТОЧНАЯ | GBGS GMBH | GBGS | 11 | 8413110000 | 4504.5 | 98468.37
314539 | 2014 | ИМ | UAB ELFANTA BY OREDER RAXTER IMPEX LLP | EC1V 9LT LONDON 372 OLD STREET, SUITE 1 | 7705868110 | ООО `ПРОМЫШЛЕННО-ТОРГОВАЯ КОМПАНИЯ` | 127427, Р. Ф., Г. МОСКВА, УЛ. БОЛЬШАЯ МАРФИНСКАЯ, Д. 1, КОРП. 2,КОМН. 4 | ЛИТВА | РАЗНЫЕ | РОССИЯ | CPT | НАСОСЫ, ИМЕЮЩИЕ РАСХОДОМЕРЫ, ДЛЯ ГОРЮЧЕ-СМАЗОЧНЫХ МАТЕРИАЛОВ, ИСПОЛЬЗУЕМЫЕ НА ЗАПРАВОЧНЫХ СТАНЦИЯХ:КОЛОНКИ ТОПЛИВОРАЗДАТОЧНЫЕ СЕРИИ TM-125RS, НА ОСНОВЕ УНИФИЦИРОВАННОГО МОДУЛЯ ГИДРАВЛИКИ, ОТДЕЛКА ВЫСОКОКАЧЕСТВЕННОЙ ОКРАШЕННОЙ СТАЛЬЮВЗРЫВОЗАЩИЩЕННЫЕ, С ЗАЩИТНЫМ ЭЛЕКТРОСТАТИЧЕСКИМ ПОРОШКОВЫМ ПОКРЫТИЕМ, ДИСПЛЕЙ С ПОДСВЕТКОЙ, ВЫСОКОПРОИЗВОДИТЕЛЬНЫЙ НАСОСНЫЙ МОНОБЛОК СО ВСТРОЕННЫМ ВОЗДУШНЫМ СЕПАРАТОРОМ, ДИАПАЗОН РАБОЧИХ ТЕМПЕРАТУР ОТ -40°С ДО +80°С, ЭЛЕКТРОПИТАНИЕ 220/240 В, ЧАСТОТА50 ГЦ, МАКСИМАЛЬНАЯ ПРОИЗВОДИТЕЛЬНОСТЬ 80 Л/МИН, МИНИМАЛЬНАЯ ПРОИЗВОДИТЕЛЬНОСТЬ 10 Л/МИН, МАКСИМАЛЬНОЕ РАБОЧЕЕ ДАВЛЕНИЕ 25 БАР, МОД. TM-125RS - 9 ШТ.: | АЗС | КОЛОНКА ТОПЛИВОРАЗДАТОЧНАЯ | GBGS GMBH | GBGS | 9 | 8413110000 | 3695.51 | 80783.91
322308 | 2014 | ИМ | UAB `ELFANTA`BY ORDER: RAXTER IMPEX LLP | EC1V 9LT LONDON 372 OLD STREET, SUITE 1 | 7705868110 | ООО `ПРОМЫШЛЕННО-ТОРГОВАЯ КОМПАНИЯ` | 127427, Р. Ф., Г. МОСКВА, УЛ. БОЛЬШАЯ МАРФИНСКАЯ, Д. 1, КОРП. 2,КОМН. 4 | ЛИТВА | РАЗНЫЕ | РОССИЯ | CPT | НАСОСЫ, ИМЕЮЩИЕ РАСХОДОМЕРЫ, ДЛЯ ГОРЮЧЕ-СМАЗОЧНЫХ МАТЕРИАЛОВ, ИСПОЛЬЗУЕМЫЕ НА ЗАПРАВОЧНЫХ СТАНЦИЯХ:КОЛОНКИ ТОПЛИВОРАЗДАТОЧНЫЕ СЕРИИ TM-125RS, НА ОСНОВЕ УНИФИЦИРОВАННОГО МОДУЛЯ ГИДРАВЛИКИ, ОТДЕЛКА ВЫСОКОКАЧЕСТВЕННОЙ ОКРАШЕННОЙ СТАЛЬЮВЗРЫВОЗАЩИЩЕННЫЕ, С ЗАЩИТНЫМ ЭЛЕКТРОСТАТИЧЕСКИМ ПОРОШКОВЫМ ПОКРЫТИЕМ, ДИСПЛЕЙ С ПОДСВЕТКОЙ, ВЫСОКОПРОИЗВОДИТЕЛЬНЫЙ НАСОСНЫЙ МОНОБЛОК СО ВСТРОЕННЫМ ВОЗДУШНЫМ СЕПАРАТОРОМ, ДИАПАЗОН РАБОЧИХ ТЕМПЕРАТУР ОТ -40°С ДО +80°С, ЭЛЕКТРОПИТАНИЕ 220/240 В, ЧАСТОТА50 ГЦ, МАКСИМАЛЬНАЯ ПРОИЗВОДИТЕЛЬНОСТЬ 80 Л/МИН, МИНИМАЛЬНАЯ ПРОИЗВОДИТЕЛЬНОСТЬ 10 Л/МИН, МАКСИМАЛЬНОЕ РАБОЧЕЕ ДАВЛЕНИЕ 25 БАР, МОД. `TM-125RS` - 14 ШТ.': | АЗС | КОЛОНКА ТОПЛИВОРАЗДАТОЧНАЯ | GBGS GMBH | GBGS | 14 | 8413110000 | 3170.44 | 69305.88
84367 | 2013 | ИМ | `MALINDOR OU` ЧЕРЕЗ `IM-EX TERMINAL`ЛИТВА | 10701 EEST TALLINN ENDLA 45, ЭСТОНИЯ | 7717701605 | ООО `СПЕЦОПТТОРГ` | 129515, , МОСКВА, УЛ.АКАДЕМИКА КОРОЛЕВА, Д.13,СТР.1,ОФИС 203 | ЛИТВА | ИСПАНИЯ |  | CPT | НАСОС ЭЛЕКТРИЧЕСКИЙ С РАСХОДОМЕРОМ, ДЛЯ ПЕРЕКАЧКИ ГОРЮЧЕ-СМАЗОЧНЫХ МАТЕРИАЛОВ - ДИЗЕЛЬНОГО ТОПЛИВА И КЕРОСИНА, ПОСТАВЛЯЕТСЯ В КОМПЛЕКТЕ С ЗАПРАВОЧНЫМ ПИСТОЛЕТОМ И СЧЕТЧИКОМ ТОПЛИВА, ПРОИЗВОДИТЕЛЬНОСТЬ 10 Л/МИН, ПИТАНИЕ 24 ВОЛЬТ, МОЩНОСТЬ 300 В, РАЗМЕ | АЗС | МТРК | GESPASA FLUID TECHNOLOGY, GESPASA | GESPASA | 151 | 8413110000 | 1275 | 19201.5
110453 | 2013 | ИМ | `IM EX TERMINAL` ЛИТВА ПО ПОРУЧ. `ALFASTROI` OU | 10115 TALLIN TARTU MNT 18-51' 10115, , TALLIN, TARTU MNT 18-51 | 7720784993 | ООО `ГЛОБУС` | 111675 МОСКВА УЛ.ПЕХОРСКАЯ,Д.19' 111675, , МОСКВА, УЛ.ПЕХОРСКАЯ,Д.19 | ЛИТВА | ИСПАНИЯ |  | CPT | НАСОС ЭЛЕКТРИЧЕСКИЙ С РАСХОДОМЕРОМ, ДЛЯ ПЕРЕКАЧКИ ГОРЮЧЕ-СМАЗОЧНЫХ МАТЕРИАЛОВ - ДИЗЕЛЬНОГО ТОПЛИВА И КЕРОСИНА, ПОСТАВЛЯЕТСЯ В КОМПЛЕКТЕ С ЗАПРАВОЧНЫМ ПИСТОЛЕТОМ И СЧЕТЧИКОМ ТОПЛИВА, ПРОИЗВОДИТЕЛЬНОСТЬ 10 Л/МИН, ПИТАНИЕ 24 ВОЛЬТ, МОЩНОСТЬ 300 В: (НЕ Д | АЗС | МТРК | GESPASA FLUID TECHNOLOGY, GESPASA | GESPASA | 337 | 8413110000 | 2891 | 43540.05
176161 | 2013 | ИМ | `RWFK GMBH` LUDWIGSFELDE, GERMANY BY ORDER `ORDALE GAS SERVICES LLP ` | B3 3QR BIRMINGHAM CORNWALL BUILDINGS, 45 NEWHALL STREET, SUITE 211 | 7736651029 | ООО `ГАЛИОН-ТРЕЙД` | 119261, , Г.МОСКВА, УЛ.ПАНФЕРОВА, Д.16, КОРП.1 | ГЕРМАНИЯ | ИСПАНИЯ |  | CPT | НАСОСЫ (ТОПЛИВНО-ЗАПРАВОЧНЫЕ МОДУЛИ) ДЛЯ МОБИЛЬНЫХ ЗАПРАВОЧНЫХ ПУНКТОВ, КОД ОКП 368900. НАЛИЧИЕ РАСХОДОМЕРА -ЕСТЬ, : | АЗС | МТРК | GESPASA | GESPASA , | 11 | 8413110000 | 795 | 11940.96
160801 | 2013 | ИМ | RWK-INTERNATIONALE TRANSPORT AND LOGISTIK GMBH LUNDWIGSFELDE DEUTSCHTAND FROM ORDALE GAS SERVICES LLP | B3 3QR BIRMINGHAM CORNWALL BUILDINGS, 45 NEWHALL STREET, SUITE 211 | 7736651029 | ООО `ГАЛИОН-ТРЕЙД` | 119261, , Г.МОСКВА, УЛ.ПАНФЕРОВА, Д.16, КОРП.1 | ГЕРМАНИЯ | ИСПАНИЯ |  | CPT | ТОПЛИВНЫЙ МОДУЛЬ ДЛЯ МОБИЛЬНЫХ ЗАПРАВОЧНЫХ ПУНКТОВ, СОСТИТ ИЗ ТОПЛИВНОГО НАСОСА, СЧЕТЧИКА, ШЛАНГА С ПИСТОЛЕТОМ, УСТАНОВЛЕННЫХ НА МЕТАЛЛИЧЕСКУЮ ЕМКОСТЬ ДЛЯ ДИЗЕЛЬНОГО ТОПЛИВА ОБЕМОМ 900 Л., : | АЗС | МТРК | GESPASA | GESPASA , | 298 | 8413110000 | 3455 | 51895.63
208462 | 2014 | ИМ | TOT COMERCIAL SA GESPASA | 25600 BALAGUER (LLEIDA) PARTIDA HORTA D'AMUNT S/N APDO DE CORREOS N 149 | 7729630821 | ООО `МИТРАНС` | 119607, Р.Ф., Г.МОСКВА, ПРОСПЕКТ МИЧУРИНСКИЙ Д.27 КОРП.3 | ИСПАНИЯ | ИСПАНИЯ |  | EXW | ЭЛЕКТРОНАСОСЫ ЦЕНТРОБЕЖНЫЕ САМОВСАСЫВАЮЩИЕСЯ ОБОРУДОВАННЫЕ РАСХОДОМЕРАМИ И СЧЕТЧИКАМИ СТОИМОСТИ, КОТОРЫЕ УСТАНАВЛИВАЮТСЯ ДЛЯ ЗАПРАВКИ БЕНЗИНОМ МОТОРНЫХ ТРАНСПОРТНЫХ СРЕДСТВ ИСПОЛЬЗУЕМЫЕ НА ЗАПРАВОЧНЫХ СТАНЦИЯХ: ВЕС БРУТТО С УЧЕТОМ ПАЛЛЕТ 765.00 КГ. | АЗС | МТРК | GESPASA | GESPASA | 30 | 8413110000 | 699 | 10507.55
552493 | 2016 | ИМ | `PROMINTECH OU.` ЧЕРЕЗ `MTL TRADING SRO` СЛОВАКИЯ | . TALLINN PAE TN.21 | 7733245406 | ООО `АГРОТОРГ` | 125362, , Г.МОСКВА, УЛ.СВОБОДЫ,Д.17,ОФ.2А | СЛОВАКИЯ | РАЗНЫЕ | РОССИЯ | CPT | НАСОСЫ, ЖИДКОСТНЫЕ ИМЕЮЩИЕ РАСХОДОМЕРЫ, ДЛЯ ГОРЮЧЕ-СМАЗОЧНЫХ МАТЕРИАЛОВ, ИСПОЛЬЗУЕМЫЕ НА ЗАПРАВОЧНЫХ СТАНЦИЯХ И В ГАРАЖАХ, ЭЛЕКТРИЧЕСКИЕ:(НЕВОЕННОГО НАЗНАЧЕНИЯ) ЗАПРАВОЧНЫЙ БЛОК (ТОПЛИВОРАЗДАТОЧНЫЙ КОМПЛЕКС) СОСТОИТ ИЗ ВАКУУМНОГО САМОВСАСЫВАЮЩЕГО НАСОСА В МЕТАЛЛИЧЕСКОМ КОРПУСЕ, МОЩНОСТЬЮ 250 ВТ, НА НАПРЯЖЕНИЕ 220 ВОЛЬТ, СЧЕТЧИКА РАСХОДА, РАЗДАТОЧНОГО ПИСТОЛЕТА, ШЛАНГА ДЛИНОЙ 4(М) УСТАНОВЛЕННЫХ В, АРТИКУЛ COMPACT 50 M, 1 ШТ МЕТАЛЛИЧЕСКИЙ КОРПУС :, АРТИКУЛ COMPACT 50 M, 1 ШТ НАСОСЫ, ЖИДКОСТНЫЕ ИМЕЮЩИЕ РАСХОДОМЕРЫ, ДЛЯ ГОРЮЧЕ-СМАЗОЧНЫХ МАТЕРИАЛОВ, ИСПОЛЬЗУЕМЫЕ НА ЗАПРАВОЧНЫХ СТАНЦИЯХ И В ГАРАЖАХ, ЭЛЕКТРИЧЕСКИЕ, В МЕТАЛЛИЧЕСКОМ КОРПУСЕ, НА НАПРЯЖЕНИЕ 220 ВОЛЬТ, МОЩНОСТЬ 1,1 КВТ :, АРТИКУЛ CG-150, 5 ШТ НАСОСЫ, ЖИДКОСТНЫЕ ИМЕЮЩИЕ РАСХОДОМЕРЫ, ДЛЯ ГОРЮЧЕ-СМАЗОЧНЫХ МАТЕРИАЛОВ, ИСПОЛЬЗУЕМЫЕ НА ЗАПРАВОЧНЫХ СТАНЦИЯХ И В ГАРАЖАХ, ЭЛЕКТРИЧЕСКИЕ, В МЕТАЛЛИЧЕСКОМ КОРПУСЕ, НА НАПРЯЖЕНИЕ 220 ВОЛЬТ, МОЩНОСТЬ 730 ВТ :, АРТИКУЛ EA-88, 15 ШТ НАСОСЫ, ЖИДКОСТНЫЕ ИМЕЮЩИЕ РАСХОДОМЕРЫ, ДЛЯ ГОРЮЧЕ-СМАЗОЧНЫХ МАТЕРИАЛОВ, ИСПОЛЬЗУЕМЫЕ НА ЗАПРАВОЧНЫХ СТАНЦИЯХ И В ГАРАЖАХ, ЭЛЕКТРИЧЕСКИЕ: ЗАПРАВОЧНЫЙ БЛОК (ТОПЛИВОРАЗДАТОЧНЫЙ КОМПЛЕКС) СОСТОИТ ИЗ ВАКУУМНОГО САМОВСАСЫВАЮЩЕГО НАСОСА В ПЛАСТИКОВОМ, АРТИКУЛ DIESEL BATTERY KIT, 30 ШТ КОРПУСЕ, МОЩНОСТЬЮ 300 ВТ, НА НАПРЯЖЕНИЕ 24 ВОЛЬТ, РАЗДАТОЧНОГО ПИСТОЛЕТА, ШЛАНГА ДЛИНОЙ 4(М), ПОСТАВЛЯЕТСЯ В РАЗОБРАННОМ ВИДЕ :, АРТИКУЛ DIESEL BATTERY KIT, 30 ШТ НАСОСЫ, ЖИДКОСТНЫЕ ИМЕЮЩИЕ РАСХОДОМЕРЫ, ДЛЯ ГОРЮЧЕ-СМАЗОЧНЫХ МАТЕРИАЛОВ, ИСПОЛЬЗУЕМЫЕ НА ЗАПРАВОЧНЫХ СТАНЦИЯХ И В ГАРАЖАХ, ЭЛЕКТРИЧЕСКИЕ, В МЕТАЛЛИЧЕСКОМ КОРПУСЕ, ПРОИЗВОДИТЕЛЬНОСТЬ 5 Л/МИН :, АРТИКУЛ BP-5, 10 ШТ НАСОСЫ, ЖИДКОСТНЫЕ ИМЕЮЩИЕ РАСХОДОМЕРЫ, ДЛЯ ГОРЮЧЕ-СМАЗОЧНЫХ МАТЕРИАЛОВ, ИСПОЛЬЗУЕМЫЕ НА ЗАПРАВОЧНЫХ СТАНЦИЯХ И В ГАРАЖАХ, ЭЛЕКТРИЧЕСКИЕ, В МЕТАЛЛИЧЕСКОМ КОРПУСЕ, НА НАПРЯЖЕНИЕ 24 ВОЛЬТ, МОЩНОСТЬ 370 ВТ :, АРТИКУЛ AG-90, 20 ШТ НАСОСЫ, ЖИДКОСТНЫЕ ИМЕЮЩИЕ РАСХОДОМЕРЫ, ДЛЯ ГОРЮЧЕ-СМАЗОЧНЫХ МАТЕРИАЛОВ, ИСПОЛЬЗУЕМЫЕ НА ЗАПРАВОЧНЫХ СТАНЦИЯХ И В ГАРАЖАХ, ЭЛЕКТРИЧЕСКИЕ, В МЕТАЛЛИЧЕСКОМ КОРПУСЕ, НА НАПРЯЖЕНИЕ 220 ВОЛЬТ, МОЩНОСТЬ 1000 ВТ :, АРТИКУЛ AG-100, 20 ШТ НАСОСЫ, ЖИДКОСТНЫЕ ИМЕЮЩИЕ РАСХОДОМЕРЫ, ДЛЯ ГОРЮЧЕ-СМАЗОЧНЫХ МАТЕРИАЛОВ, ИСПОЛЬЗУЕМЫЕ НА ЗАПРАВОЧНЫХ СТАНЦИЯХ И В ГАРАЖАХ, ЭЛЕКТРИЧЕСКИЕ, В ПЛАСТИКОВОМ КОРПУСЕ, НА НАПРЯЖЕНИЕ 12 ВОЛЬТ, МОЩНОСТЬ 300 ВТ :, АРТИКУЛ IRON-50-12V, 65 ШТ НАСОСЫ, ЖИДКОСТНЫЕ ИМЕЮЩИЕ РАСХОДОМЕРЫ, ДЛЯ ГОРЮЧЕ-СМАЗОЧНЫХ МАТЕРИАЛОВ, ИСПОЛЬЗУЕМЫЕ НА ЗАПРАВОЧНЫХ СТАНЦИЯХ И В ГАРАЖАХ, ЭЛЕКТРИЧЕСКИЕ, НА НАПРЯЖЕНИЕ 24 ВОЛЬТ, МОЩНОСТЬ 300 ВТ :, АРТИКУЛ IRON-50-24V, 20 ШТ НАСОСЫ, ЖИДКОСТНЫЕ ИМЕЮЩИЕ РАСХОДОМЕРЫ, ДЛЯ ГОРЮЧЕ-СМАЗОЧНЫХ МАТЕРИАЛОВ, ИСПОЛЬЗУЕМЫЕ НА ЗАПРАВОЧНЫХ СТАНЦИЯХ И В ГАРАЖАХ, ЭЛЕКТРИЧЕСКИЕ, В МЕТАЛЛИЧЕСКОМ КОРПУСЕ, НА НАПРЯЖЕНИЕ 220 ВОЛЬТ, МОЩНОСТЬ 250 ВТ :, АРТИКУЛ IRON-50-75-230, 110 ШТ | АЗС | МТРК | GESPASA | GESPASA | 296 | 8413110000 | 2630 | 26352.6
724353 | 2017 | ИМ | GESPASA TOT COMERCIAL S.A. | E-25600, BALAGUER LLEIDA, PARTIDA HORTA DAMUNT | 7707670796 | ООО "Клт-Спецпоставка" | 127051, город Москва, переулок Каретный Б., 24 | Испания (ES) | Испания (ES) | Россия (RU) | EXW | НАСОСЫ ЖИДКОСТНЫЕ, ИМЕЮЩИЕ РАСХОДОМЕРЫ ИЛИ ПРЕДУСМАТРИВАЮЩИЕ ИХ УСТАНОВКУ, ДЛЯ ГОРЮЧЕ-СМАЗОЧНЫХ МАТЕРИАЛОВ, ИСПОЛЬЗУЕМЫЕ НА ЗАПРАВОЧНЫХ СТАНЦИЯХ И В ГАРАЖАХ. ВЕС БРУТТО С ПОДДОНАМИ: 885. 000КГ. НАСОСЫ, ЖИДКОСТНЫЕ БЕЗ УСТАНОВЛЕННОГО РАСХОДОМЕРА, ДЛЯ ГОРЮЧЕ-СМАЗОЧНЫХ МАТЕРИАЛОВ, ИСПОЛЬЗУЕМЫЕ НА ЗАПРАВОЧНЫХ СТАНЦИЯХ И В ГАРАЖАХ, ЭЛЕКТРИЧЕСКИЕ: ВАКУУМНЫЙ САМОВСАСЫВАЮЩИЙ НАСОС ЭЛЕКТРИЧЕСКИЙ, В МЕТАЛЛИЧЕСКОМ КОРПУСЕ, НА НАПРЯЖЕНИЕ 220 ВОЛЬТ МОЩНОСТЬ 740 ВТ И 370 ВТ НАСОСЫ, ЖИДКОСТНЫЕ БЕЗ УСТАНОВЛЕННОГО РАСХОДОМЕРА, ДЛЯ ГОРЮЧЕ-СМАЗОЧНЫХ МАТЕРИАЛОВ, ИСПОЛЬЗУЕМЫЕ НА ЗАПРАВОЧНЫХ СТАНЦИЯХ И В ГАРАЖАХ, ЭЛЕКТРИЧЕСКИЕ: ВАКУУМНЫЙ САМОВСАСЫВАЮЩИЙ НАСОС ЭЛЕКТРИЧЕСКИЙ, В МЕТАЛЛИЧЕСКОМ КОРПУСЕ, НА НАПРЯЖЕНИЕ 220 ВОЛЬТ МОЩНОСТЬ 250 ВТ НАСОСНАЯ СТАНЦИЯ, СМОНТИРОВАННАЯ НА МЕТАЛЛИЧЕСКОЙ ПАНЕЛИ, ВКЛЮЧАЮЩАЯ САМОВСАСЫВАЮЩИЙ НАСОС ДЛЯ ПЕРЕКАЧКИ БЕНЗИНА ИЗ БОЧКИ И ЕМКОСТИ, КОТОРЫЙ РАБОТАЕТ ОТ СЕТИ ПЕРЕМЕННОГО ТОКА 220 В, МХАНИЧЕСКИЙ СЧЕТЧИК, РАЗДАТОЧНЫЙ ПИСТОЛЕТ С 3М ШЛАНГОМ ПРОИЗВОДИТЕЛЬНОСТЬЮ 50 Л/МИН, МОЩНОСТЬ 250 ВТ | АЗС | МТРК | GESPASA | GESPASA | 33 | 8413110000 | 777 | 9362.25
312125 | 2014 | ИМ | G-G SOLUTIONS LLC | YEREVAN SMBAT ZORAVARI 11/1 | 5009082825 | ООО `СТАНДАРТ ЛАЙН` | 142000, МОСК. ОБЛ., Г. ДОМОДЕДОВО, СЕВЕРНЫЙ МКР., КАШИРСКОЕ ШОССЕ 7 | АРМЕНИЯ | АРМЕНИЯ | РОССИЯ | CPT | КОЛОНКИ ГАЗОВЫЕ ЗАПРАВОЧНЫЕ, РАСХОДОМЕР ЕСТЬ, ПРЕДНАЗНАЧЕНЫ ДЛЯ ЗАПРАВКИ СЖАТЫМ ПРИРОДНЫМ ГАЗОМ АВТОТРАНСПОРТНОЙ ТЕХНИКИ ВВОЗЯТСЯ В КАЧЕСТВЕ ВЫСТАВОЧНОГО ОБРАЗЦА НА 12-ОЙ МЕЖДУНАРОДНОЙ ВЫСТАВКЕ `ГАЗ НА ТРАНСПОРТЕ`:КОЛОНКА ГАЗОВАЯ ЗАПРАВОЧНАЯ БА-300, ЭКСПОНАТ, ИДЕНТИФИКАЦИОННЫЙ НОМЕР 0650-10-14КОЛОНКА ГАЗОВАЯ ЗАПРАВОЧНАЯ БА-200М, МОБИЛЬНЫЙ, ЭКСПОНАТ, ИДЕНТИФИКАЦИОННЫЙ НОМЕР 0651-10-14 | АЗС | КОЛОНКА ТОПЛИВОРАЗДАТОЧНАЯ | G-G SOLUTIONS LLC | G-G SOLUTIONS | 2 | 8413190000 | 217 | 8244.29
316703 | 2014 | ИМ | G-G SOLUTIONS LLC | YEREVAN SMBAT ZORAVARI 11/1 | 5009082825 | ООО `СТАНДАРТ ЛАЙН` | 142000, МОСК. ОБЛ., Г. ДОМОДЕДОВО, СЕВЕРНЫЙ МКР., КАШИРСКОЕ ШОССЕ 7 | АРМЕНИЯ | АРМЕНИЯ | РОССИЯ | CPT | КОЛОНКИ ГАЗОВЫЕ ЗАПРАВОЧНЫЕ, РАСХОДОМЕР ЕСТЬ, ПРЕДНАЗНАЧЕНЫ ДЛЯ ЗАПРАВКИ СЖАТЫМ ПРИРОДНЫМ ГАЗОМ АВТОТРАНСПОРТНОЙ ТЕХНИКИ ВВОЗЯТСЯ В КАЧЕСТВЕ ВЫСТАВОЧНОГО ОБРАЗЦА НА 12-ОЙ МЕЖДУНАРОДНОЙ ВЫСТАВКЕ `ГАЗ НА ТРАНСПОРТЕ`:КОЛОНКА ГАЗОВАЯ ЗАПРАВОЧНАЯ БА-300, ЭКСПОНАТ, ИДЕНТИФИКАЦИОННЫЙ НОМЕР 0650-10-14КОЛОНКА ГАЗОВАЯ ЗАПРАВОЧНАЯ БА-200М, МОБИЛЬНЫЙ, ЭКСПОНАТ, ИДЕНТИФИКАЦИОННЫЙ НОМЕР 0651-10-14 | АЗС | КОЛОНКА ТОПЛИВОРАЗДАТОЧНАЯ | G-G SOLUTIONS LLC | G-G SOLUTIONS | 2 | 8413190000 | 217 | 8369.6
319200 | 2014 | ИМ | G-G SOLUTIONS LLC | YEREVAN SMBAT ZORAVARI 11/1 | 5009082825 | ООО `СТАНДАРТ ЛАЙН` | 142000, МОСК. ОБЛ., Г. ДОМОДЕДОВО, СЕВЕРНЫЙ МКР., КАШИРСКОЕ ШОССЕ 7 | АРМЕНИЯ | АРМЕНИЯ | РОССИЯ | CPT | КОЛОНКИ ГАЗОВЫЕ ЗАПРАВОЧНЫЕ, РАСХОДОМЕР ЕСТЬ, ПРЕДНАЗНАЧЕНЫ ДЛЯ ЗАПРАВКИ СЖАТЫМ ПРИРОДНЫМ ГАЗОМ АВТОТРАНСПОРТНОЙ ТЕХНИКИ ВВОЗЯТСЯ В КАЧЕСТВЕ ВЫСТАВОЧНОГО ОБРАЗЦА НА 12-ОЙ МЕЖДУНАРОДНОЙ ВЫСТАВКЕ `ГАЗ НА ТРАНСПОРТЕ`:КОЛОНКА ГАЗОВАЯ ЗАПРАВОЧНАЯ БА-300, ЭКСПОНАТ, ИДЕНТИФИКАЦИОННЫЙ НОМЕР 0650-10-14КОЛОНКА ГАЗОВАЯ ЗАПРАВОЧНАЯ БА-200М, МОБИЛЬНЫЙ, ЭКСПОНАТ, ИДЕНТИФИКАЦИОННЫЙ НОМЕР 0651-10-14 | АЗС | КОЛОНКА ТОПЛИВОРАЗДАТОЧНАЯ | G-G SOLUTIONS LLC | G-G SOLUTIONS | 2 | 8413190000 | 217 | 7943.51
175361 | 2013 | ИМ | `GILBARCO GMBH & CO.KG` | D-33154 SALZKOTTEN FERDINAND-HENZE STR.9 | 7720599574 | ООО `СЕРВИСТЭК` | 111141, , Г.МОСКВА, УЛ.ПЛЕХАНОВА, Д.15, СТР.2 | ГЕРМАНИЯ | ГЕРМАНИЯ |  | FCA | ТОПЛИВНОРАЗДАТОЧНЫЕ КОЛОНКИ, В СОСТАВ КОТОРЫХ ВХОДЯТ НАСОСЫ, РАЗДАТОЧНЫЕ ШЛАНГИ, ОБЪЕМОМЕРЫ, ИСПОЛЬЗУЮТСЯ НА АЗС ДЛЯ ОТПУСКА ГОРЮЧЕ-СМАЗОЧНЫХ МАТЕРИАЛОВ, ПОСТАВЛЯЮТСЯ БЕЗ РАСХОДОМЕРОВ, КОД ОКП 42 1313, УСТАНОВЛЕНЫ НА 18 ПАЛЛЕТ, ОБЩИЙ ВЕС С ПАЛЛЕТАМИ- | АЗС | КОЛОНКА ТОПЛИВОРАЗДАТОЧНАЯ | GILBARCO | GILBARCO | 18 | 8413110000 | 8358 | 202773.81
116495 | 2013 | ИМ | SIA OLVERA PLUS, ЛАТВИЯ, ПО ПОРУЧ. `GILBARCO GMBH & CO.KG` | D-33154 SALZKOTTEN FERDINAND-HENZE STR.9' D-33154, , SALZKOTTEN, FERDINAND-HENZE STR.9 | 7720599574 | ООО `СЕРВИСТЭК` | 111141 Г.МОСКВА УЛ.ПЛЕХАНОВА, Д.15, СТР.2' 111141, , Г.МОСКВА, УЛ.ПЛЕХАНОВА, Д.15, СТР.2 | ГЕРМАНИЯ | ГЕРМАНИЯ |  | FCA | ТОПЛИВНОРАЗДАТОЧНЫЕ КОЛОНКИ, В СОСТАВ КОТОРЫХ ВХОДЯТ НАСОСЫ, РАЗДАТОЧНЫЕ ШЛАНГИ, ОБЪЕМОМЕРЫ, ИСПОЛЬЗУЮТСЯ НА АЗС ДЛЯ ОТПУСКА ГОРЮЧЕ-СМАЗОЧНЫХ МАТЕРИАЛОВ, ПОСТАВЛЯЮТСЯ БЕЗ РАСХОДОМЕРОВ, КОД ОКП 42 1313, УСТАНОВЛЕНЫ НА 19 ПАЛЛЕТ+3 КОРОБА ИЗ МНОГОСЛ. ГО | АЗС | КОЛОНКА ТОПЛИВОРАЗДАТОЧНАЯ | GILBARCO | GILBARCO | 19 | 8413110000 | 6924 | 149054.5
631831 | 2016 | ЭК | ООО `НИЖНЕВОЛЖСКСТРОЙСЕРВИС` | 400002 ВОЛГОГРАДСКАЯ Г. ВОЛГОГРАД УЛ. ГВОЗДКОВА, 24 |  | ООО `ХОЛОС` | , , ТАШКЕНТ, УЛ.ЗАНЖИРБОГ, 2 | RU | РАЗНЫЕ | UZ | DAP | КОЛОНКИ ТОПЛИВОРАЗДАТОЧНЫЕ SK700-2 OR 8-0-8, ИСПОЛЬЗУЕМЫЕ НА ЗАПРАВОЧНЫХ СТАНЦИЯХ ДЛЯ РАЗДАЧИ БЕНЗИНА И ДИЗЕЛЬНОГО ТОПЛИВА. МОЖЕТ БЫТЬ ИСПОЛЬЗОВАНА ИЛИ КАК НЕЗАВИСИМОЕ УСТРОЙСТВО С НАСОСНЫМ БЛОКОМ ИЛИ КАК СОСТАВНУЮ ЧАСТЬ НАГНЕТАТЕЛЬНОЙ НАСОСНОЙУСТАНОВКИ. С РАСХОДОМЕРОМ. ПОСТАВЛЯЮТСЯ В КОЛИЧЕСТВЕ 5 ШТ.,НЕ ВОЕННОГО НАЗНАЧЕНИЯ. НАСОС ПОГРУЖНОЙ ЦЕНТРОБЕЖНЫЙ 150 RED JACKET. ПРЕДНАЗНАЧЕН ДЛЯ ИСПОЛЬЗОВАНИЯ НА ТОПЛИВОЗАПРАВОЧНЫХ СТАНЦИЯХ С МАКСИМАЛЬНЫМ РАБОЧИМ ДАВЛЕНИЕМ 50 ФУНТОВ НА КВ. ДЮЙМ (345:КПА). БЕЗ РАСХОДОМЕРА. НАСОСЫ RED JACKET СОВМЕСТИМЫ СО 100 % БЕНЗИНОМ ИЛИ С ДИЗЕЛЬНЫМ ТОПЛИВОМ И СМЕСЬЮ ИЗ 80 % БЕНЗИНА И 20 % МЕТАНОЛА, ЭТАНОЛА, TAME (ТРЕТИЧНОГО АМИЛМЕТИЛОВОГО ЭФИРА), ETBE (ЭТИЛ-ТРЕТБУТИЛОВОГО ЭФИРА) ИЛИ MTBE (МЕТИЛ-ТРЕТ-БУТИЛОВОГОЭФИРА). НАСОСЫ RED JACKET ОСНАЩАЮТСЯ РЕГУЛИРУЕМОЙ ТРУБНОЙ ШТАНГОЙ И КАБЕЛЕПРОВОДОМ, ЧТО ПОЗВОЛЯЕТ ИЗМЕНЯТЬ ДЛИНУ НАСОСА В ШИРОКОМ ДИАПАЗОНЕ. ПОСТАВЛЯЮТСЯ В КОЛИЧЕСТВЕ 8 ШТ. | АЗС | КОЛОНКА ТОПЛИВОРАЗДАТОЧНАЯ | GILBARCO | ОТСУТСТВУЕТ | 13 | 8413110000 | 1675 | 111378.07
700433 | 2017 | ИМ | UAB CUST LT, SANDELIU 16, VILNIUS, LITHUANIA BY ORDER: SO LOGISTICS EUROPE GMBH |  | 7701575218 | ООО "Специальное Оборудование" | 143420, Московская область, Красногорский район, деревня Михалково, вбл. михалково, здание торгово-сервисного центра toyota 2б | Литва (LT) | Германия (DE) | Россия (RU) | FCA | НАСОСЫ, ИМЕЮЩИЕ РАСХОДОМЕРЫ ИЛИ ПРЕДУСМАТРИВАЮЩИЕ ИХ УСТАНОВКУ, ДЛЯ ГОРЮЧЕ-СМАЗОЧНЫХ МАТЕРИАЛОВ, ИСПОЛЬЗУЕМЫЕ НА ЗАПРАВОЧНЫХ СТАНЦИЯХ И В ГАРАЖАХ, НАЛИЧИЕ РАСХОДОМЕРА - ЕСТЬ, ВСЕГО - 12 ШТ. КОЛОНКИ ТОПЛИВОРАЗДАТОЧНЫЕ ДЛЯ АЗС МОДЕЛИ SK700-2 2. 0. 2, ПРЕДНАЗН КОЛОНКИ ТОПЛИВОРАЗДАТОЧНЫЕ ДЛЯ АЗС МОДЕЛИ SK700-2 2. 0. 2, ПРЕДНАЗНАЧЕНЫ ДЛЯ ПОДАЧИ И УЧЕТА ТОПЛИВА (БЕНЗИН, СОЛЯРКА, КЕРОСИН) С УРОВНЕМ ВЯЗКОСТИ 0, 55 ДО 40КВ. ММ/С. ТЕМПЕРАТУРНЫЙ РЕЖИМ ОТ-40 ДО+50 (+35 ДЛЯ БЕНЗИНА) ГР. ЦЕЛЬСИЯ. ВЫСОКОПРОИЗВОДИТЕЛЬНЫЙ НАСОСНЫЙ МОНОБЛОК МОЩНОСТЬЮ ДО 140Л/МИН. СО ВСТРОЕННЫМ ВОЗДУШНЫМ СЕПАРАТОРОМ. ДЛИНА РАЗДАТОЧНОГО РУКАВА НЕ МЕНЕЕ 3, 3М. МАКС. ДАВЛЕНИЕ ДО 2-Х БАР. ПИТАНИЕ 220-380В/50ГЦ. СРЕДНИЙ СРОК СЛУЖБЫ 10 ЛЕТ. КОЛИЧЕСТВО СЧЕТЧИКОВ 2 ШТ., ВСТРОЕННЫХ НАСОСОВ 0 ШТ. 2 ШЛАНГОВЫХ СТОЕК. ДЛЯ ПОДАЧИ ТОПЛИВА ДО ТРК ИСПОЛЬЗУЕТСЯ ПОГРУЖНОЙ НАСОС ИЗ РЕЗЕРВУАРА. 1) ДЛЯ АЗС: 2) С РАСХОДОМЕРОМ; 3) ОБЪЕМНЫЙ; 4) ПОГРУЖНОЙ; 5) ВСАСЫВАЮЩИЙ КОЛОНКИ ТОПЛИВОРАЗДАТОЧНЫЕ МОДЕЛИ SK700-2 8. 0. 8 C, ПРЕДНАЗНАЧЕНЫ ДЛЯ ПОДАЧИ И УЧЕТА ТОПЛИВА (БЕНЗИН, СОЛЯРКА, КЕРОСИН) С УРОВНЕМ ВЯЗКОСТИ 0, 55 ДО 40 КВ. ММ/С. ТЕМПЕРАТУРНЫЙ РЕЖИМ ОТ -40 ДО +50 (+35 ДЛЯ БЕНЗИНА)ГР. ЦЕЛЬСИЯ. ПРОИЗВОДИТЕЛЬНОСТЬ НАСОСА ДО 140Л/МИН. ДЛИНА РАЗДАТОЧНОГО РУКАВА НЕ МЕНЕЕ 3, 3М. МАКС. ДАВЛЕНИЕ ДО 2-Х БАР. ПИТАНИЕ 220-380В/50ГЦ. СРЕДНИЙ СРОК СЛУЖБЫ 10 ЛЕТ. КОЛИЧЕСТВО СЧЕТЧИКОВ 8 ШТ., ВСТРОЕННЫХ НАСОСОВ 0 ШТ., КОЛИЧЕСТВО ШЛАНГОВЫХ СТОЕК 8 ШТ. ДЛЯ ПОДАЧИ ТОПЛИВА ИСПОЛЬЗУЕТСЯ ПОГРУЖНОЙ НАСОС ИЗ РЕЗЕРВУАРА. 1) ДЛЯ АЗС: 2) С РАСХОДОМЕРОМ; 3) ОБЪЕМНЫЙ; 4) ПОГРУЖНОЙ; 5) ВСАСЫВАЮЩИЙ | АЗС | КОЛОНКА ТОПЛИВОРАЗДАТОЧНАЯ | GILBARCO |  | 12 | 8413110000 | 3460 | 108293.89
696171 | 2017 | ИМ | UAB CUST LT, SANDELIU 16, VILNIUS, LITHUANIA BY ORDER SO LOGISTICS EUROPE GMBH | D-41065 MOENCHENGLADBACH TEUPESSTRASSE 45 | 7701575218 | ООО `СПЕЦИАЛЬНОЕ ОБОРУДОВАНИЕ` | 143420, МО, КРАСНОГОРСКИЙ Р-Н, ДЕР. МИХАЛКОВО, ВБЛ. МИХАЛКОВО, ЗД.ТОРГОВО-СЕРВИС | ЛИТВА | ГЕРМАНИЯ | РОССИЯ | FCA | НАСОСЫ, ИМЕЮЩИЕ РАСХОДОМЕРЫ ИЛИ ПРЕДУСМАТРИВАЮЩИЕ ИХ УСТАНОВКУ, ДЛЯ ГОРЮЧЕ-СМАЗОЧНЫХ МАТЕРИАЛОВ, ИСПОЛЬЗУЕМЫЕ НА ЗАПРАВОЧНЫХ СТАНЦИЯХ И В ГАРАЖАХ, НАЛИЧИЕ РАСХОДОМЕРА - ЕСТЬ, ВСЕГО - 15 ШТ. | АЗС | КОЛОНКА ТОПЛИВОРАЗДАТОЧНАЯ | GILBARCO | GILBARCO | 15 | 8413110000 | 5337.6 | 157279.92
700401 | 2017 | ИМ | UAB CUST LT SANDELIU 16, VILNIUS LITHUANIA BY ORDER SO LOGISTICS EUROPE GMBH |  | 7701575218 | ООО "Специальное Оборудование" | 143420, Московская область, Красногорский район, деревня Михалково, вбл. михалково, здание торгово-сервисного центра toyota 2б | Литва (LT) | Германия (DE) | Россия (RU) | FCA | НАСОСЫ, НАЛИЧИЕ РАСХОДОМЕРА ЕСТЬ, ДЛЯ ГОРЮЧЕ-СМАЗОЧНЫХ МАТЕРИАЛОВ, ИСПОЛЬЗУЕМЫЕ НА ЗАПРАВОЧНЫХ СТАНЦИЯХ, ВСЕГО - 5 ШТ., : КОЛОНКИ ТОПЛИВОРАЗДАТОЧНЫЕ ДЛЯ АЗС МОДЕЛИ SK700-2 6. 0. 6 C, ПРЕДНАЗНАЧЕНЫ ДЛЯ ПОДАЧИ И УЧЕТА ТОПЛИВА (БЕНЗИН, СОЛЯРКА, КЕРОСИН) С УРОВ КОЛОНКИ ТОПЛИВОРАЗДАТОЧНЫЕ ДЛЯ АЗС МОДЕЛИ SK700-2 6. 0. 6 C, ПРЕДНАЗНАЧЕНЫ ДЛЯ ПОДАЧИ И УЧЕТА ТОПЛИВА (БЕНЗИН, СОЛЯРКА, КЕРОСИН) С УРОВНЕМ ВЯЗКОСТИ 0, 55 ДО 40 КВ. ММ/С. ТЕМПЕРАТУРНЫЙ РЕЖИМ ОТ -40 ДО +50 (+35 ДЛЯ БЕНЗИНА)ГР. ЦЕЛЬСИЯ. ВЫСОКОПРОИЗВОДИТЕЛЬНЫЙ НАСОСНЫЙ МОНОБЛОК МОЩНОСТЬЮ ДО 140Л/МИН. СО ВСТРОЕННЫМ ВОЗДУШНЫМ СЕПАРАТОРОМ. ДЛИНА РАЗДАТОЧНОГО РУКАВА НЕ МЕНЕЕ 3, 3М. МАКС. ДАВЛЕНИЕ ДО 2-Х БАР. ПИТАНИЕ 220-380В/50ГЦ. СРЕДНИЙ СРОК СЛУЖБЫ 10 ЛЕТ. КОЛИЧЕСТВО СЧЕТЧИКОВ 6ШТ. 6 ШЛАНГОВЫХ СТОЕК . ДЛЯ ПОДАЧИ ТОПЛИВА ДО ТРК ИСПОЛЬЗУЕТСЯ ПОГРУЖНОЙ НАСОС ИЗ РЕЗЕРВУАРА. 1) ДЛЯ АЗС: 2) С РАСХОДОМЕРОМ; 3) ОБЪЕМНЫЙ; 4) ПОГРУЖНОЙ; 5) ВСАСЫВАЮЩИЙ КОЛОНКИ ТОПЛИВОРАЗДАТОЧНЫЕ ДЛЯ АЗС МОДЕЛИ SK700-2 8. 4. 8 C, ПРЕДНАЗНАЧЕНЫ ДЛЯ ПОДАЧИ И УЧЕТА ТОПЛИВА (БЕНЗИН, СОЛЯРКА, КЕРОСИН) С УРОВНЕМ ВЯЗКОСТИ 0, 55 ДО 40 КВ. ММ/С. ТЕМПЕРАТУРНЫЙ РЕЖИМ ОТ -40 ДО +50 (+35 ДЛЯ БЕНЗИНА)ГР. ЦЕЛЬСИЯ. ВЫСОКОПРОИЗВОДИТЕЛЬНЫЙ НАСОСНЫЙ МОНОБЛОК МОЩНОСТЬЮ ДО 140Л/МИН. СО ВСТРОЕННЫМ ВОЗДУШНЫМ СЕПАРАТОРОМ. ДЛИНА РАЗДАТОЧНОГО РУКАВА НЕ МЕНЕЕ 3, 3М. МАКС. ДАВЛЕНИЕ ДО 2-Х БАР. ПИТАНИЕ 220-380В/50ГЦ. СРЕДНИЙ СРОК СЛУЖБЫ 10 ЛЕТ. КОЛИЧЕСТВО СЧЕТЧИКОВ 8ШТ. КОЛИЧЕСТВО РУКАВОВ 8ШТ. ВСТРОЕНЫХ НАСОСА 4ШТ. . ДЛЯ ПОДАЧИ ТОПЛИВА ИСПОЛЬЗУЕТСЯ ПОВЕРХНОСТНЫЙ НАСОС РЕЗЕРВУАРА. 1) ДЛЯ АЗС: 2) С РАСХОДОМЕРОМ; 3)ОБЪЕМНЫЙ; 4) ПОВЕРХНОСТНЫЙ; 5) ВСАСЫВАЮЩИЙ | АЗС | КОЛОНКА ТОПЛИВОРАЗДАТОЧНАЯ | GILBARCO |  | 5 | 8413110000 | 1820 | 49290.24
36106 | 2013 | ИМ | GNC GALILEO S.A. ON BEHALF OF ANTILUS BETEILIGUNGSVERWALTUNGS GMBH | PROVINCIA DE BUENOS AIRES SAENZ PEA AV.GENERAL PAZ, 265 (1674) | 7728802330 | ООО `КПГ-РАЗВИТИЕ` | 117630, ГОРОД ФЕДЕРАЛЬНОГО ЗНАЧЕНИЯ, Г.МОСКВА, УЛ.ОБРУЧЕВА, Д.23 | АРГЕНТИНА | АРГЕНТИНА |  | FOB | КОЛОНКА ГАЗОВАЯ ЗАПРАВОЧНАЯ ДЛЯ ЗАПОЛНЕНИЯ ЕМКОСТЕЙ (ТОПЛИВНЫЙ БАК АВТОМОБИЛЯ ИЛИ ГАЗОВЫЙ БАЛЛОН) СЖИЖЕННЫМ ПРИРОДНЫМ ГАЗОМ. МОДЕЛИ: EMB-15-1-D 4ШТУКИ, EMB-15-1-S 1ШТУКА. | АЗС | КОЛОНКА ТОПЛИВОРАЗДАТОЧНАЯ | GNC GALILEO S.A. | GALILEO | 5 | 8413190000 | 1200 | 196440.61
337293 | 2014 | ИМ | GNS GALILEO S.A. | B1674AOA БУЭНОС-АЙРЕС AV.GRAL.PAZ 265-SAENZ PENA | 1435277666 | ООО `СЖИЖЕННЫЙ ПРИРОДНЫЙ ГАЗ` | 677000, РЕСПУБЛИКА САХА (ЯКУТИЯ), Г. ЯКУТСК, ПР. ЛЕНИНА, Д.4/2 | АРГЕНТИНА | АРГЕНТИНА | РОССИЯ | FOB | ГАЗОВЫЕ ЗАПРАВОЧНЫЕ КОЛОНКИ (ДИСПЕНСЕР) С НАСОСОМ И РАСХОДОМЕРОМ КПГ, ОДНОЛИНЕЙНАЯ СИСТЕМА ЗАПРАВКИ СЖИЖЕННЫМ ГАЗОМ АВТОМОБИЛЕЙ, С ЗАПОРНО-ПРЕДОХРАНИТЕЛЬНОЙ АРМАТУРОЙ И КОНТРОЛЬНО ИЗМЕРИТЕЛЬНЫМ ОБОРУДОВАНИЕМ. НЕ ЯВЛЯЕТСЯ ВОЕННОЙ ПРОДУКЦИЕЙ. КОД ОКП421312:421312: | АЗС | КОЛОНКА ТОПЛИВОРАЗДАТОЧНАЯ | GNC GALILEO S.A. | GALILEO, | 3 | 8413190000 | 675 | 74811.75
337844 | 2014 | ИМ | GNS GALILEO S.A. | B1674AOA БУЭНОС-АЙРЕС AV.GRAL.PAZ 265-SAENZ PENA | 1435277666 | ООО `СЖИЖЕННЫЙ ПРИРОДНЫЙ ГАЗ` | 677000, РЕСПУБЛИКА САХА (ЯКУТИЯ), Г. ЯКУТСК, ПР. ЛЕНИНА, Д.4/2 | АРГЕНТИНА | АРГЕНТИНА | РОССИЯ | FOB | ГАЗОВЫЕ ЗАПРАВОЧНЫЕ КОЛОНКИ (ДИСПЕНСЕР) С НАСОСОМ И РАСХОДОМЕРОМ КПГ, ОДНОЛИНЕЙНАЯ СИСТЕМА ЗАПРАВКИ СЖИЖЕННЫМ ГАЗОМ АВТОМОБИЛЕЙ, С ЗАПОРНО-ПРЕДОХРАНИТЕЛЬНОЙ АРМАТУРОЙ И КОНТРОЛЬНО ИЗМЕРИТЕЛЬНЫМ ОБОРУДОВАНИЕМ. НЕ ЯВЛЯЕТСЯ ВОЕННОЙ ПРОДУКЦИЕЙ. КОД ОКП421312:421312: | АЗС | КОЛОНКА ТОПЛИВОРАЗДАТОЧНАЯ | GNC GALILEO S.A. | GALILEO, | 3 | 8413190000 | 675 | 74820.18
278055 | 2014 | ИМ | UAB `FONDERA` П/П UAB `LIETMAZ SERVIS EKSPEDICIJA` | LT-02233 VILNIUS SANGRUDOS STR.7 | 5030035602 | ООО `МИГ-ХОЛДИНГ` | 143360, МОСКОВСКАЯ ОБЛ.,НАРОФОМИНСКИЙ Р-ОН, Д.МАРТЕМЬЯНОВО, ВЛАДЕНИЕ 134 | ЛИТВА | АРГЕНТИНА | РОССИЯ | DAF | ЗАПРАВОЧНАЯ КОЛОНКА С НАСОСОМ И РАСХОДОМЕРОМ КПГ ДВУХПОСТОВАЯ МОДЕЛИ EMB 15-1-D, СЕРИЙНЫЙ НОМЕР EMB-12650. УСТАНАВЛИВАЕТСЯ НА ЗАПРАВОЧНЫХ СТАНЦИЯХ ПРИРОДНЫМ СЖИЖЕННЫМ ГАЗОМ.: | АЗС | КОЛОНКА ТОПЛИВОРАЗДАТОЧНАЯ | GNC GALILEO S.A. | ОТСУТСТВУЕТ. | 1 | 8413190000 | 225 | 29424.48
539226 | 2016 | ИМ | КОМПАНИЯ `GRAF S.P.A` FROM UAB VILNIAUS TRANSIMEKSA WAREHOUSE LITHUANIA | 41015 NONANTOLA (MO), ITALY G.GALILEI STR. | 1639034870 | ООО <РМЗ РАРИТЭК> | 423895, ТУКАЕВСКИЙ РАЙОН, С.НИЖНИЙ СУЫК-СУ, УЛ.САРМАНОВСКАЯ Д.12 | ЛИТВА | ИТАЛИЯ | РОССИЯ | EXW | ДИСПЕНСЕР GRAF СЕРИИ DNG МОД. Т-13 , 3-ЛИНЕЙНЫЙПРЕДСТАВЛЯЕТ СОБОЙ ТОПЛИВО-РАЗДАТОЧНУЮ КОЛОНКУ ДЛЯ ЗАПРАВКИ АВТОМОБИЛЬНЫХ ТРАНСПОРТНЫХ СРЕДСТВ КОМПРИМИРОВАННЫМ ПРИРОДНЫМ ГАЗОМ.ОДИН КОМПЛЕКТ ОБОРУДОВАНИЯ (В СБОРЕ) СОСТОИТ :ГИДРАВЛИЧЕСКИЙ БЛОК В СОСТАВЕ (РАСХОДОМЕР MICROMOTION 1ШТ ШАРОВЫЙ КРАН ДЛЯ ИЗОЛЯЦИИ ГАЗА 1ШТ ГАЗОВЫЙ КЛАПАН ПРЯМОГО ДЕЙСТВИЯ 3 ШТ ЗАПРАВОЧНЫЙ ТРЕХ-ХОДОВОЙ КЛАПАН 1 ШТ ГИБКИЙ ШЛАНГ 3/8` 1 ШТ) ЭЛЕКТРОННЫЙ БЛОК В СОСТАВЕ ( ТИП LCD (ЖИДКОКРИСТАЛЛИЧЕСКИЙ) ДИСПЛЕЯ 1 ШТ ПЛОСКИЙ ДИСПЛЕЙ СОЕДИНЯЮЩИЙСЯ С ЦП (ЦЕНТРАЛЬНЫЙ ПРОЦЕССОР) 1 ШТ КЛАВИАТУРА ПРОГРАММИРОВАНИЯ ДЛЯ ЗАМЕНЫ ЦЕНЫ 1 ШТ БЛОК ПИТАНИЯ 24B ПОСТОЯННОГО ТОКА 1 ШТ ПЕРЕКЛЮЧАТЕЛЬ START/STOP 1 ШТ КНОПКА ДИСПЛЕЯ СУММАТОРА 1 ШТ ДАТЧИК ДАВЛЕНИЯ С УНИФИЦИРОВАННЫМ ТОКОВЫМ СИГНАЛОМ 4-20 MA В ИСПОЛНЕНИИ OEXIAIICT4 1 ШТ НАГРЕВАТЕЛЬНАЯ СИСТЕМА В СОСТАВЕ: ЭЛЕМЕНТ НАГРЕВАТЕЛЬНЫЙ И ТЕРМОСТАТ) ЗАПРАВОЧНЫЙ ШЛАНГ 4,5¦0,5 М 1 ШТ ЗАПРАВОЧНЫЙПИСТОЛЕТ (ТИПАNGV1) 1 ШТ РАЗРЫВНАЯМУФТА (ТИПАOPW) 1 ШТ ТЕХНИЧЕСКИЕ ХАРАКТЕРИСТИКИ:ДИАПАЗОН ТЕМПЕРАТУРЫ ОКРУЖАЮЩЕЙ СРЕДЫ ПРИ ЭКСПЛУАТАЦИИ - °С: -40- 50°С НОМИНАЛЬНОЕ ДАВЛЕНИЕ -220-250 БАР МАКСИМАЛЬНОЕ ДАВЛЕНИЕ - 275 БАР НОМИНАЛЬНЫЙ РАСХОД - 25 КГ/МИН МАКСИМАЛЬНЫЙ РАСХОД - 60 КГ/МИН ТИП РАБОЧЕГО ГАЗА: ПРИРОДНЫЙ ГАЗ ПЛОТНОСТИ - 0,65-0,9 КГ/М3 КОЛИЧЕСТВО ЛИНИЙ ЗАПРАВКИ - 3 ЭНЕРГОСНАБЖЕНИЕ - ЭЛЕКТРОПИТАНИЕ ПЕРЕМЕННОЕ 230В (+/- 15%, 50/60 ГЦ) ГАБАРИТЫ - ВЫСОТА Х ШИРИНА Х ГЛУБИНА - 1100Х730Х340 МАРКИРОВКА ВЗРЫВОЗАЩИТЫ - II GC II (CH4) T1 СУХОЙ ВЕС - 120 КГ КОРПУС - СТАЛЬ, ПОРОШКОВОЕ НАПЫЛЕНИЕ, МОДЕЛЬ T-13, 1 ШТ | АЗС | КОЛОНКА ТОПЛИВОРАЗДАТОЧНАЯ | GRAF S.P.A | GRAF S.P.A | 1 | 8413110000 | 120 | 8491.53
581626 | 2016 | ИМ | КОМПАНИЯ `GRAF S.P.A` C/W `VILNIAUS TRANZITAS`VA0209 METALO 2A\7,VILNIUS,LT, BY ORDER | 41015 NONANTOLA (MO), ITALY VIA G. GALILEI 32/36 | 1639034870 | ООО <РМЗ РАРИТЭК> | 423895, ТУКАЕВСКИЙ РАЙОН, С.НИЖНИЙ СУЫК-СУ, УЛ.САРМАНОВСКАЯ Д.12 | ЛИТВА | ИТАЛИЯ | РОССИЯ | EXW | ДИСПЕНСЕР GRAF СЕРИИ DNG МОД. Т-13 , 3-ЛИНЕЙНЫЙПРЕДСТАВЛЯЕТ СОБОЙ ТОПЛИВО-РАЗДАТОЧНУЮ КОЛОНКУ ДЛЯ ЗАПРАВКИ АВТОМОБИЛЬНЫХ ТРАНСПОРТНЫХ СРЕДСТВ КОМПРИМИРОВАННЫМ ПРИРОДНЫМ ГАЗОМ.ОДИН КОМПЛЕКТ ОБОРУДОВАНИЯ (В СБОРЕ) СОСТОИТ :ГИДРАВЛИЧЕСКИЙ БЛОК В СОСТАВЕ (РАСХОДОМЕР MICROMOTION 1ШТ ШАРОВЫЙ КРАН ДЛЯ ИЗОЛЯЦИИ ГАЗА 1ШТ ГАЗОВЫЙ КЛАПАН ПРЯМОГО ДЕЙСТВИЯ 3 ШТ ЗАПРАВОЧНЫЙ ТРЕХ-ХОДОВОЙ КЛАПАН 1 ШТ ГИБКИЙ ШЛАНГ 3/8` 1 ШТ) ЭЛЕКТРОННЫЙ БЛОК В СОСТАВЕ ( ТИП LCD (ЖИДКОКРИСТАЛЛИЧЕСКИЙ) ДИСПЛЕЯ 1 ШТ ПЛОСКИЙ ДИСПЛЕЙ СОЕДИНЯЮЩИЙСЯ С ЦП (ЦЕНТРАЛЬНЫЙ ПРОЦЕССОР) 1 ШТ КЛАВИАТУРА ПРОГРАММИРОВАНИЯ ДЛЯ ЗАМЕНЫ ЦЕНЫ 1 ШТ БЛОК ПИТАНИЯ 24B ПОСТОЯННОГО ТОКА 1 ШТ ПЕРЕКЛЮЧАТЕЛЬ START/STOP 1 ШТ КНОПКА ДИСПЛЕЯ СУММАТОРА 1 ШТ ДАТЧИК ДАВЛЕНИЯ С УНИФИЦИРОВАННЫМ ТОКОВЫМ СИГНАЛОМ 4-20 MA В ИСПОЛНЕНИИ OEXIAIICT4 1 ШТ НАГРЕВАТЕЛЬНАЯ СИСТЕМА В СОСТАВЕ: ЭЛЕМЕНТ НАГРЕВАТЕЛЬНЫЙ И ТЕРМОСТАТ) ЗАПРАВОЧНЫЙ ШЛАНГ 4,5¦0,5 М 1 ШТ ЗАПРАВОЧНЫЙПИСТОЛЕТ (ТИПАNGV1) 1 ШТ РАЗРЫВНАЯ МУФТА (ТИПАOPW) 1 ШТ ТЕХНИЧЕСКИЕ ХАРАКТЕРИСТИКИ:ДИАПАЗОН ТЕМПЕРАТУРЫ ОКРУЖАЮЩЕЙ СРЕДЫ ПРИ ЭКСПЛУАТАЦИИ - °С: -40- 50°С НОМИНАЛЬНОЕ ДАВЛЕНИЕ -220-250 БАР МАКСИМАЛЬНОЕ ДАВЛЕНИЕ - 275 БАР НОМИНАЛЬНЫЙ РАСХОД - 25 КГ/МИН МАКСИМАЛЬНЫЙ РАСХОД - 60 КГ/МИН ТИП РАБОЧЕГО ГАЗА: ПРИРОДНЫЙ ГАЗ ПЛОТНОСТИ - 0,65-0,9 КГ/М3 КОЛИЧЕСТВО ЛИНИЙ ЗАПРАВКИ - 3 ЭНЕРГОСНАБЖЕНИЕ - ЭЛЕКТРОПИТАНИЕ ПЕРЕМЕННОЕ 230В (+/- 15%, 50/60 ГЦ) ГАБАРИТЫ - ВЫСОТА Х ШИРИНА Х ГЛУБИНА - 1100Х730Х340 МАРКИРОВКА ВЗРЫВОЗАЩИТЫ - II GC II (CH4) T1 СУХОЙ ВЕС - 120 КГ КОРПУС - СТАЛЬ, ПОРОШКОВОЕ НАПЫЛЕНИЕ, МОДЕЛЬ T-13, 17 ШТ | АЗС | КОЛОНКА ТОПЛИВОРАЗДАТОЧНАЯ | GRAF S.P.A | GRAF S.P.A | 17 | 8413110000 | 1785 | 125427.86
593275 | 2016 | ИМ | КОМПАНИЯ `GRAF S.P.A`FROM UAB VILNIAUS TRANSIMEKSA WAREHOUSE VILNIUS, LITHUANIA | 41015 NONANTOLA (MO), ITALY VIA G. GALILEI 32/36 | 1639034870 | ООО <РМЗ РАРИТЭК> | 423895, ТУКАЕВСКИЙ РАЙОН, С.НИЖНИЙ СУЫК-СУ, УЛ.САРМАНОВСКАЯ Д.12 | ЛИТВА | ИТАЛИЯ | РОССИЯ | EXW | ДИСПЕНСЕР GRAF СЕРИИ DNG МОД. Т-13 , 3-ЛИНЕЙНЫЙПРЕДСТАВЛЯЕТ СОБОЙ ТОПЛИВО-РАЗДАТОЧНУЮ КОЛОНКУ ДЛЯ ЗАПРАВКИ АВТОМОБИЛЬНЫХ ТРАНСПОРТНЫХ СРЕДСТВ КОМПРИМИРОВАННЫМ ПРИРОДНЫМ ГАЗОМ.ОДИН КОМПЛЕКТ ОБОРУДОВАНИЯ (В СБОРЕ) СОСТОИТ :ГИДРАВЛИЧЕСКИЙ БЛОК В СОСТАВЕ (РАСХОДОМЕР MICROMOTION 1ШТ ШАРОВЫЙ КРАН ДЛЯ ИЗОЛЯЦИИ ГАЗА 1ШТ ГАЗОВЫЙ КЛАПАН ПРЯМОГО ДЕЙСТВИЯ 3 ШТ ЗАПРАВОЧНЫЙ ТРЕХ-ХОДОВОЙ КЛАПАН 1 ШТ ГИБКИЙ ШЛАНГ 3/8` 1 ШТ) ЭЛЕКТРОННЫЙ БЛОК В СОСТАВЕ ( ТИП LCD (ЖИДКОКРИСТАЛЛИЧЕСКИЙ) ДИСПЛЕЯ 1 ШТ ПЛОСКИЙ ДИСПЛЕЙ СОЕДИНЯЮЩИЙСЯ С ЦП (ЦЕНТРАЛЬНЫЙ ПРОЦЕССОР) 1 ШТ КЛАВИАТУРА ПРОГРАММИРОВАНИЯ ДЛЯ ЗАМЕНЫ ЦЕНЫ 1 ШТ БЛОК ПИТАНИЯ 24B ПОСТОЯННОГО ТОКА 1 ШТ ПЕРЕКЛЮЧАТЕЛЬ START/STOP 1 ШТ КНОПКА ДИСПЛЕЯ СУММАТОРА 1 ШТ ДАТЧИК ДАВЛЕНИЯ С УНИФИЦИРОВАННЫМ ТОКОВЫМ СИГНАЛОМ 4-20 MA В ИСПОЛНЕНИИ OEXIAIICT4 1 ШТ НАГРЕВАТЕЛЬНАЯ СИСТЕМА В СОСТАВЕ: ЭЛЕМЕНТ НАГРЕВАТЕЛЬНЫЙ И ТЕРМОСТАТ ) 1 ШТ ЗАПРАВОЧНЫЙ ШЛАНГ 4,5¦0,5 М 1 ШТ ЗАПРАВОЧНЫЙПИСТОЛЕТ (ТИПАNGV1) 1 ШТ РАЗРЫВНАЯ МУФТА (ТИПАOPW) 1 ШТ ТЕХНИЧЕСКИЕ ХАРАКТЕРИСТИКИ:ДИАПАЗОН ТЕМПЕРАТУРЫ ОКРУЖАЮЩЕЙ СРЕДЫ ПРИ ЭКСПЛУАТАЦИИ - °С: -40-ДО +40°С НОМИНАЛЬНОЕ ДАВЛЕНИЕ -220-250 БАР МАКСИМАЛЬНОЕ ДАВЛЕНИЕ - 275 БАР НОМИНАЛЬНЫЙ РАСХОД - 25 КГ/МИН МАКСИМАЛЬНЫЙ РАСХОД - 60 КГ/МИН ТИП РАБОЧЕГО ГАЗА: ПРИРОДНЫЙ ГАЗ ПЛОТНОСТИ - 0,65-0,9 КГ/М3 КОЛИЧЕСТВО ЛИНИЙ ЗАПРАВКИ - 3 ЭНЕРГОСНАБЖЕНИЕ - ЭЛЕКТРОПИТАНИЕ ПЕРЕМЕННОЕ 230В (+/- 15%, 50/60 ГЦ) ГАБАРИТЫ - ВЫСОТА Х ШИРИНА Х ГЛУБИНА - 1100Х730Х340 МАРКИРОВКА ВЗРЫВОЗАЩИТЫ - II GC II (CH4) T1 СУХОЙ ВЕС - 120 КГ КОРПУС - СТАЛЬ, ПОРОШКОВОЕ НАПЫЛЕНИЕ, МОДЕЛЬ T-13, 1 ШТ | АЗС | КОЛОНКА ТОПЛИВОРАЗДАТОЧНАЯ | GRAF S.P.A | GRAF S.P.A | 1 | 8413190000 | 105 | 8065.46
97467 | 2013 | ИМ | МИШАНЬСКАЯ ТОРГОВАЯ КОМПАНИЯ С ОО `ТЯНЬХУН` | ХЭЙЛУНЦЗЯН Г. МИШАНЬ УЛ.ДУНГАН, 134 | 2801169274 | ООО `ВЕКТОР` | 675000, АМУРСКАЯ ОБЛАСТЬ, БЛАГОВЕЩЕНСК, ОСТРОВСКОГО, Д.14, ОФ.67 | КИТАЙ | КИТАЙ |  | DAF | КОЛОНКА ТОПЛИВОРАЗДАТОЧНАЯ ИЗПОЛЬЗУЕТСЯ НА ЗАПРАВОЧНЫХ СТАНЦИЯХ И ПРЕДНАЗНАЧЕНА ДЛЯ ИЗМЕРЕНИЯ ОБЪЕМА ТОПЛИВА (БЕНЗИН, КЕРОСИН И ДИЗЕЛЬНОЕ ТОПЛИВО), ВЫЧИСЛЕНИЯ СТОИМОСТИ ВЫДАННОЙ ДОЗЫ ПО ПРЕДВАРИТЕЛЬНО ЗАДАННОЙ ЦЕНЕ И СУММАРНОГО УЧЕТА ОБЪЕМА ВЫДАННОГО | АЗС | КОЛОНКА ТОПЛИВОРАЗДАТОЧНАЯ | HONGYANG GROUP CO. LTD, HONG YANG | HONG YANG | 5 | 8413110000 | 1303.2 | 13518.04
724238 | 2017 | ИМ | HONGYANG GROUP CO.,LTD |  | 5043052475 | ООО "ПКФ КВАНТ ЧЕРЕЗ" | 142207, МОСКОВСКАЯ ОБЛАСТЬ, Г. СЕРПУХОВ, БОРИСОВСКОЕ ШОССЕ, 17 | Китай (CN) | Китай (CN) | Россия (RU) | FOB | НАСОСЫ, ИМЕЮЩИЕ РАСХОДОМЕРЫ, ДЛЯ ГОРЮЧЕ-СМАЗОЧНЫХ МАТЕРИАЛОВ, ИСПОЛЬЗУЕМЫЕ НА ЗАПРАВОЧНЫХ СТАНЦИЯХ - КОЛОНКА ТОПЛИВОРАЗДАТОЧНАЯ НАПОРНАЯ ИЗПОЛЬЗУЕТСЯ НА ЗАПРАВОЧНЫХ СТАНЦИЯХ И ПРЕДНАЗНАЧЕНА ДЛЯ ИЗМЕРЕНИЯ ОБЪЕМА ОДНОГО ВИДА ТОПЛИВА ОСНОВНЫЕ ТЕХНИЧЕСКИ ХАРА НАСОСЫ, ИМЕЮЩИЕ РАСХОДОМЕРЫ, ДЛЯ ГОРЮЧЕ-СМАЗОЧНЫХ МАТЕРИАЛОВ, ИСПОЛЬЗУЕМЫЕ НА ЗАПРАВОЧНЫХ СТАНЦИЯХ - КОЛОНКА ТОПЛИВОРАЗДАТОЧНАЯ НАПОРНАЯ ИЗПОЛЬЗУЕТСЯ НА ЗАПРАВОЧНЫХ СТАНЦИЯХ И ПРЕДНАЗНАЧЕНА ДЛЯ ИЗМЕРЕНИЯ ОБЪЕМА ОДНОГО ВИДА ТОПЛИВА ОСНОВНЫЕ ТЕХНИЧЕСКИ ХАРАКТЕРИСТИКИ: - НОМИНАЛЬНЫЙ РАСХОД ТОПЛИВА 55+/-5 Л/МИН ; - МИНИМАЛЬНАЯ ДОЗА ВЫДАЧИ 1 Л; - ПРЕДЕЛЫ ДОПУСКАЕМОЙ ОСНОВНОЙ ОТНОСИТЕЛЬНОЙ ПОГРЕШНОСТИ ПРИ ТЕМПЕРАТУРЕ 20+/-5°С +/-0. 25%; - ИНДИКАЦИЯ ЖИДКОКРИСТАЛЛИЧЕСКАЯ; - ВЕРХНИЙ ДЛИНА РАЗДАТОЧНОГО РУК АВА 4. 5М; - КОЛИЧЕСТВО РУКАВОВ ДУ19 НИЖНЕГО КОРПУСА С ГИДРАВЛИЧЕСКОЙ И ЭЛЕКТРИЧЕСКОЙ ЧАСТЬЮ (ШЕСТЕРЕНЧАТОГО НАСОСА, ЭЛЕКТРОДВИГАТЕЛЯ И ИЗМЕРИТЕЛЯ ОБЪЕМА), ВЕРХНЕГО КОРПУСА С ПРЕДНАЗНАЧЕННЫМ МЕСТОМ ПОД ЭЛЕКТРОННУЮ ЧАСТЬ И ТАБЛО (ЭЛЕКТРОННО-СЧЕТНОГО БЛ ОКА И УЗЛА УПРАВЛЕНИЯ), КОТОРАЯ НЕ УСТАНОВЛЕНА, ТАК КАК БУДЕТ ВПОСЛЕДСТВИИ УСТАНОВЛЕНА ЭЛЕКТРОНИКА ПОД БРЕНДОМ КВАНТ, ШЛАНГОПРИЕМНИКА, РАЗДАТОЧНОГО ШЛАНГА С РАЗДАТОЧНЫМ КРАНОМ И РАМЫ КОЛОНКИ. (КВАНТ) ПРЕДЕЛ ПОКАЗАНИЙ УКАЗАТЕЛЯ РАЗОВОГО УЧЕТА, НЕ МЕНЕЕ: КОЛИЧЕСТВА ВЫДАННОГО ТОПЛИВА 9999. 99 Л; ЦЕНЫ ЗА 1 ЛИТР 99. 99 РУБ; СТОИМОСТИ ВЫДАННОЙ ДОЗЫ 9999. 99 РУБ; ВЕРХНИЙ ПРЕДЕЛ ПОКАЗАНИЙ УКАЗАТЕЛЯ 99 999 999. 99; - ДИСКРЕТНОСТЬ ОТОБРАЖЕНИЯ ИНФОРМАЦИИ УКАЗАТЕЛЯ РАЗОВОГО И СУММАРНОГО УЧЕТА: КОЛИЧЕСТВА ВЫ ДАННОГО ТОПЛИВА 0. 01 Л; ЦЕНЫ ЗА 1 ЛИТР 0. 01 РУБ; СТОИМОСТИ ВЫДАННОЙ ДОЗЫ 0. 01 РУБ; - НАПРЯЖЕНИЕ ПИТАНИЯ 220/380 В, 50/60 ГЦ; - КОЛИЧЕСТВО РАЗДАТОЧНЫХ КРАНОВ ВЯЗКОСТЬЮ ОТ 0, 55 ДО 40 ММ/С, ВЫЧИСЛЕНИЯ СТОИМОСТИ ВЫДАННОЙ ДОЗЫ ПО ПРЕДВАРИТЕЛЬНО ЗАДАННОЙ Ц ЕНЕ И СУММАРНОГО УЧЕТА ОБЪЕМА ВЫДАННОГО ТОПЛИВА, ПРИ ЕГО ВЫДАЧЕ В ТОПЛИВНЫЕ БАКИ ТРАНСПОРТНЫХ СРЕДСТВ, А ТАКЖЕ В ТАРУ ПОТРЕБИТЕЛЯ. КОЛОНКА СОСТОИТ ИЗ СЛЕДУЮЩИХ КОМПОНЕНТОВ: КОРПУС АЛЮМИНИЕВЫЙ; - ГАБАРИТЫ (ДЛИНА Х ШИРИНА Х ВЫСОТА) 1860Х660Х2190 ММ. ТО ВАР ВВОЗИТСЯ КАК ПОЛУФАБРИКАТ, НЕДОУКОМПЛЕКТОВАННЫЙ БЕЗ УСТАНОВЛЕННОЙ ЭЛЕКТРОННОЙ ЧАСТИ, КОТОРЫЙ ПО СВОЕМУ ПРЕДНАЗНАЧЕНИЮ НЕ МОЖЕТ БЫТЬ ИСПОЛЬЗОВАН. ИЗГОТОВЛЕН HONGYANG GROUP CO., LTD ПО ЗАКАЗУ ДЛЯ ООО ПКФ КВАНТ, КОТОРЫЙ НА ТЕРРИТОРИИ ТАМОЖЕННОГО СО ЮЗА БУДЕТ ПОЛНОСТЬЮ ДОУКОМПЛЕКТОВАН. HONGYANG GROUP CO., LTD (ООО ПКФ КВАНТ) КВАНТ KVANT 30 HONGYANG GROUP CO., LTD (ООО ПКФ КВАНТ) КВАНТ KVANT 6 HONGYANG GROUP CO., LTD (ООО ПКФ КВАНТ) КВАНТ KVANT 6 | АЗС | КОЛОНКА ТОПЛИВОРАЗДАТОЧНАЯ | ООО HONGYANG GROUP CO. LTD ( |  | 6 | 8413110000 | 3000 | 20527.82
681828 | 2017 | ИМ | HONGYANG GROUP CO.,LTD | OUHAI DISTRICT WENZHOU CITY, ZHEJIANG NO.3,GAOXIANG ROAD, HI-TECHNOLOGY INDUSTRY ZONE | 5043052475 | ООО `ПКФ КВАНТ` | 142207, МОСКОВСКАЯ ОБЛАСТЬ, Г. СЕРПУХОВ, БОРИСОВСКОЕ ШОССЕ, 17 | КИТАЙ | КИТАЙ | РОССИЯ | FOB | НАСОСЫ, ИМЕЮЩИЕ РАСХОДОМЕРЫ, ДЛЯ ГОРЮЧЕ-СМАЗОЧНЫХ МАТЕРИАЛОВ, ИСПОЛЬЗУЕМЫЕ НА ЗАПРАВОЧНЫХ СТАНЦИЯХ - КОЛОНКА ТОПЛИВОРАЗДАТОЧНАЯ НАПОРНАЯ ИЗПОЛЬЗУЕТСЯ НА ЗАПРАВОЧНЫХ СТАНЦИЯХ И ПРЕДНАЗНАЧЕНА ДЛЯ ИЗМЕРЕНИЯ ОБЪЕМА ТРЕХ ВИДОВ ТОПЛИВА (БЕНЗИН, КЕРОСИН И | АЗС | КОЛОНКА ТОПЛИВОРАЗДАТОЧНАЯ | HONGYANG GROUP CO.,LTD | HONGYANG | 1 | 8413110000 | 320 | 3742.33
176163 | 2013 | ИМ | WELMA TRADING LLP | WC1N 3ES UK LONDON SUITE 2,23-24 GREAT JAMES STREET | 7813503892 | ООО `РЕГИОН` | 194044, ., САНКТ-ПЕТЕРБУРГ, ВЫБОРГСКАЯ НАБ., Д.29, ЛИТЕР А, ОФИС 219 | ЛИТВА | ПОРТУГАЛИЯ |  | CPT | (КОД ОКП: 42 1313) КОЛОНКА ТОПЛИВОРАЗДАТОЧНАЯ ДЛЯ ИЗМЕРЕНИЯ ОБЪЕМА ЖИДКОГО ТОПЛИВА (БЕНЗИН, ДИЗЕЛЬНОЕ ТОПЛИВО) ПРИ ВЫДАЧЕ ЕГО В ТОПЛИВНЫЕ БАКИ ТРАНСПОРТНЫХ СРЕДСТВ С УЧЕТОМ ТРЕБОВАНИЙ УЧЕТНО-РАСЧЕТНЫХ ОПЕРАЦИЙ. КОНСТРУКТИВНО ИСПОЛНЕНА В ЕДИНОМ КОРПУС | АЗС | КОЛОНКА ТОПЛИВОРАЗДАТОЧНАЯ | PETROTEC INOVACAO E INDUSTRIA S.A. | PETROTEC | 1 | 8413110000 | 108 | 2760
408348 | 2015 | ИМ | UAB PETROLEGIS | 27103 VILNIUS MISKO 19 | 3917016046 | ЗАО `ЛАБЕНА КАЛИНИНГРАД` | 238310, КАЛИНИНГРАДСКАЯ ОБЛ., ГУРЬЕВСКИЙ РАЙОН, П. ВАСИЛЬКОВО УЛ. ЗАПАДНАЯ 43 | ЛИТВА | ПОРТУГАЛИЯ | РОССИЯ | EXW | КОЛОНКИ ТОПЛИВНОРАЗДАТОЧНЫЕ, ДЛЯ ГОРЮЧЕ-СМАЗОЧНЫХ МАТЕРИАЛОВ ИСПОЛЬЗУЕМАЯ НА ЗАПРАВОЧНЫХ СТАНЦИЯХ. СМ ДОП.1 НА ЛИСТЕ 1 ОКП 42 1314 ВЕС ПАЛЛЕТ 140КГКОМПЛЕКТ,КОЛОНОК,СЕРИЯ,PROGRESS,СЕРИЯ,PROGRESS,ТИП,P5000,,2-Х,ПРОДУКТОВАЯ,ДВУСТОРОНЯЯ,,6,ПИСТОЛЕТОВ.,ВЫДАЧА,ТОПЛИВА,40,Л/МИН.,МОЩНОСТЬ,0.75/2.2КВТ.,ЭЛЕКТРОПИТАНИЕ,230В. КОМПЛЕКТ,КОЛОНОК,СЕРИЯ,PROGRESS,СЕРИЯ,PROGRESS,ТИП,P5000,,3-ПРОДУКТОВАЯ,ДВУСТОРОНЯЯ,,6,ПИСТОЛЕТОВ.,ВЫДАЧА,ТОПЛИВА,40,Л/МИН.,МОЩНОСТЬ,0.75/2.2КВТ.,ЭЛЕКТРОПИТАНИЕ,230В. | АЗС | КОЛОНКА ТОПЛИВОРАЗДАТОЧНАЯ | PETROTEC INOVACAO E INDUSTRIA S.A. | PETROTEC | 9 | 8413110000 | 5960 | 138179.96
376826 | 2015 | ИМ | STRATOS SERVISE | 11415 TALLINN PAE 21 | 7734708590 | ООО `ГОРИЗОНТ` | 123184, РОССИЯ, Г.МОСКВА, ПРОЕЗД. КРАСНОГОРСКИЙ 4-Й, Д. 2/4, СТР. 1, ОФ. 1 | ЭСТОНИЯ | РАЗНЫЕ | РОССИЯ | FCA | НАСОС(ТОПЛИВОРАЗДАТОЧНАЯ КОЛОНКА) С РАСХОДОМЕРАМИ , В КОМПЛЕКТАЦИИ, ДЛЯ ГОРЮЧЕ-СМАЗОЧНЫХ МАТЕРИАЛОВ, ИСПОЛЬЗУЕТСЯ НА ЗАПРАВОЧНЫХ СТАНЦИЯХ И В ГАРАЖАХ,СЕРИИ PROGRESS II,ТИП P1000R II,МОД `SERIES PROGRESS II, TYPE Р1000R II, ART. P10R_1P1N_S_ADB_DISP` -3 ШТ.,МАКС.ДАВЛЕНИЕ 3 БАР.НАСОС(ТОПЛИВОРАЗДАТОЧНАЯ КОЛОНКА) С РАСХОДОМЕРАМИ , В КОМПЛЕКТАЦИИ, ДЛЯ ГОРЮЧЕ-СМАЗОЧНЫХ МАТЕРИАЛОВ, ИСПОЛЬЗУЕТСЯ НА ЗАПРАВОЧНЫХ СТАНЦИЯХ И В ГАРАЖАХ,СЕРИИ PROGRESS II,ТИП P1000R II, | АЗС | КОЛОНКА ТОПЛИВОРАЗДАТОЧНАЯ | PETROTEC INOVACAO E INDUSTRIA S.A. | PETRPTEC INOVACAO E INDUSTRIA,ПОРТУГАЛИЯ | 3 | 8413110000 | 225 | 5316.14
700357 | 2017 | ИМ | PETROLEGIS UAB |  | 3917016046 | ЗАО "ЛАБЕНА КАЛИНИНГРАД" | 236000, КАЛИНИНГРАДСКАЯ ОБЛАСТЬ ГУРЬЕВСКИЙ РАЙОН, ПОС. ВАСИЛЬКОВО, ЗАПАДНАЯ Д. 43 | Литва (LT) | Португалия (PT) | Россия (RU) | EXW | НАСОСЫ ИМЕЮЩИЕ РАСХОДОМЕРЫ ДЛЯ ГОРЮЧЕ-СМАЗОЧНЫХ МАТЕРИАЛОВ, ИСПОЛЬЗУЕМЫЕ НА ЗАПРАВОЧНЫХ СТАНЦИЯХ: КОЛОНКИ ТОПЛИВОРАЗДАТОЧНЫЕ, СЕРИИ EURO VI КОМПЛЕКТ ТРК СЕРИИ PROGRESS ТИП P5000 D 3P6N 2DS 444444 G (3-ПРОДУКТОВАЯ; ДВУСТОРОННЯЯ; 6 ПИСТОЛЕТОВ. ВЫДАЧА ТОПЛИВ КОМПЛЕКТ ТРК СЕРИИ PROGRESS ТИП P5000 D 3P6N 2DS 444444 G (3-ПРОДУКТОВАЯ; ДВУСТОРОННЯЯ; 6 ПИСТОЛЕТОВ. ВЫДАЧА ТОПЛИВА 6 ПИСТОЛЕТОВ 40 Л. /МИН., БЕЗ РЕКУПЕРАЦИИ ПАРОВ) КОМПЛЕКТ ТРК СЕРИИ PROGRESS ТИП P5000 D 2P4N 2DS 4444 G (2-ПРОДУКТОВАЯ; ДВУСТОРОННЯЯ; 4 ПИСТОЛЕТА. ВЫДАЧА ТОПЛИВА 4 ПИСТОЛЕТОВ 40 Л. /МИН. БЕЗ РЕКУПЕРАЦИИ ПАРОВ) | АЗС | КОЛОНКА ТОПЛИВОРАЗДАТОЧНАЯ | PETROTEC INOVACAO E INDUSTRIA S.A. |  | 3 | 8413110000 | 1560 | 27501.74
612687 | 2016 | ИМ | `PIUSI S.P.A.` | 46029 SUZZARA VIA PACINOTTI Z.I . RANGAVINO | 7707670796 | ООО `КЛТ-СПЕЦПОСТАВКА` | 127051, , Г.МОСКВА, Б.КАРЕТНЫЙ ПЕР.,Д.24, СТР.1 | ИТАЛИЯ | ИТАЛИЯ | РОССИЯ | EXW | ЭЛЕКТРОНАСОСЫ, ИМЕЮЩИЕ РАСХОДОМЕРЫ ИЛИ ПРЕДУСМАТРИВАЮЩИЕ ИХ УСТАНОВКУ, ДЛЯ ГОРЮЧЕ-СМАЗОЧНЫХ МАТЕРИАЛОВ, ИСПОЛЬЗУЕМЫЕ НА ЗАПРАВОЧНЫХ СТАНЦИЯХ, ВЕС БРУТТО С ПОДДОНАМИ 2219.500КГ:САМОВСАСЫВАЮЩИЙ РОТОРНЫЙ ОБЪЕМНЫЙ ЭЛЕКТРОНАСОС С БАЙПАСНЫМ КЛАПАНОМ ПЕРЕКАЧКИ ДИЗЕЛЬНОГО ТОПЛИВА. ПРОИЗВОДИТЕЛЬНОСТЬ: 56 ЛИТРОВ МИНУТУ (220В). ОДНОФАЗНЫЙ САМОВЕНТИЛИРУЕМЫЙ ЭЛЕКТРОДВИГАТЕЛЬ С ЗАЩИТОЙ ОТ ПЕРЕГРЕВА. КЛАСС ЗАЩИТЫ IP 55. ДИАПАЗОН РАБОЧИХ, МАРКА PIUSI, МОДЕЛЬ PANTHER 56, АРТИКУЛ F00730000, 50 ШТ РОТОРНЫЙ НАСОС С ЛОПАТКАМИ ДЛЯ ПЕРЕКАЧКИ ДИЗЕЛЬНОГО ТОПЛИВА, СОЛЯРКИ. ВСТРОЕННЫЙ В КОРПУС НАСОСА ПЕРЕПУСКНОЙ КЛАПАН. РАБОЧИЙ ЦИКЛ 30 МИНУТ. ВСТРОЕННЫЙ ВЫКЛЮЧАТЕЛЬ ON/OFF. ФЛАНЦЕВЫЕ СОЕДИНЕНИЯ НА 1`. ПРОИЗВОДИТЕЛЬНОСТЬ, Л/МИН: 85Л/МИН, НАЛИЧИЕ, МАРКА PIUSI, МОДЕЛЬ BI-PUMP, АРТИКУЛ F00363B0A, 10 ШТ САМОВСАСЫВАЮЩИЙ РОТОРНЫЙ ОБЪЕМНЫЙ ЭЛЕКТРОНАСОС С БАЙПАСНЫМ КЛАПАНОМ ПЕРЕКАЧКИ ДИЗЕЛЬНОГО ТОПЛИВА. ПРОИЗВОДИТЕЛЬНОСТЬ: 72 ЛИТРОВ МИНУТУ (220В). ОДНОФАЗНЫЙ САМОВЕНТИЛИРУЕМЫЙ ЭЛЕКТРОДВИГАТЕЛЬ (IP 55) С ЗАЩИТОЙ ОТ ПЕРЕГРЕВА. ДИАПАЗОН РАБОЧИХ ТЕМПЕРАТУР -, МАРКА PIUSI, МОДЕЛЬ PANTHER 72, АРТИКУЛ 000732000, 20 ШТ НАСОС ДЛЯ ПЕРЕКАЧКИ МАСЕЛ. САМОВСАСЫВАЮЩИЙ ЛОПАСТНОЙ НАСОС С БАЙПАСНЫМ КЛАПАНОМ. ОДНОФАЗНЫЙ САМОВЕНТИЛИРУЕМЫЙ ЭЛЕКТРОДВИГАТЕЛЬ (IP 55) С ЗАЩИТОЙ ОТ ПЕРЕГРЕВА. РАБОТА С ЛЕГКИМИ МАСЛАМИ ДО 300 ССТ (САНТИСТОКС). КНОПКА ВКЛ/ВЫКЛ. УРОВЕНЬ ШУМА: НИЖЕ 70 ДБ, МАРКА PIUSI, МОДЕЛЬ OIL VISCOMAT 70 230V 50/60HZ, АРТИКУЛ F0033490A, 10 ШТ НАСОС ДЛЯ ПЕРЕКАЧКИ МАСЕЛ. САМОВСАСЫВАЮЩИЙ ЛОПАСТНОЙ НАСОС С БАЙПАСНЫМ КЛАПАНОМ. ОДНОФАЗНЫЙ САМОВЕНТИЛИРУЕМЫЙ ЭЛЕКТРОДВИГАТЕЛЬ (IP 55) С ЗАЩИТОЙ ОТ ПЕРЕГРЕВА. КНОПКА ВКЛ/ВЫКЛ. УРОВЕНЬ ШУМА: НИЖЕ 70 ДБ. ЭЛЕКТРОПИТАНИЕ, В: 220. ПРОИЗВОДИТЕЛЬНОСТЬ, Л/, МАРКА PIUSI, МОДЕЛЬ VISCOMAT 90M 230V-50/60HZ, АРТИКУЛ F00303M00, 10 ШТ МОБИЛЬНАЯ ТОПЛИВОРАЗДАТОЧНАЯ КОЛОНКА (ТОПЛИВНЫЙ МОДУЛЬ). ПРОИЗВОДИТЕЛЬНОСТЬ: 56 ЛИТРОВ В МИНУТУ (12В). ДЛЯ ПЕРЕКАЧКИ ДИЗЕЛЬНОГО ТОПЛИВА. МЕТАЛЛИЧЕСКИЙ КОРПУС ИЗ ЛИСТОВОЙ СТАЛИ, ЗАЩИЩЕН ОТ КОРРОЗИИ И ОКРАШЕН. НАСОС САМВСАСЫВАЮЩИЙ, ЛОПАСТНОГО ТИПА,, МАРКА PIUSI, МОДЕЛЬ CUBE 56/33 12V, АРТИКУЛ 00057500C, 15 ШТ САМОВСАСЫВАЮЩИЙ РОТОРНЫЙ ОБЪЕМНЫЙ ЭЛЕКТРОНАСОС С БАЙПАСНЫМ КЛАПАНОМ ПЕРЕКАЧКИ БЕНЗИНА. ПРОИЗВОДИТЕЛЬНОСТЬ: 50 ЛИТРОВ В МИНУТУ (220В). ДВИГАТЕЛЬ ПЕРЕМЕННОГО ТОКА. ТЕРМИЧЕСКАЯ ЗАЩИТА ОТ ПЕРЕГРЕВАНИЯ. РЕЖИМ РАБОТЫ: 30 МИН ВКЛ, 60 МИН ВЫКЛ. ВЫСОТА, МАРКА PIUSI, МОДЕЛЬ EX50 (220V), АРТИКУЛ F0037300A, 20 ШТ МОБИЛЬНАЯ ТОПЛИВОРАЗДАТОЧНАЯ КОЛОНКА (ТОПЛИВНЫЙ МОДУЛЬ). ПРОИЗВОДИТЕЛЬНОСТЬ: 56 ЛИТРОВ В МИНУТУ (12В). ДЛЯ ПЕРЕКАЧКИ ДИЗЕЛЬНОГО ТОПЛИВА. МЕТАЛЛИЧЕСКИЙ КОРПУС ИЗ ЛИСТОВОЙ СТАЛИ, ЗАЩИЩЕН ОТ КОРРОЗИИ И ОКРАШЕН. САМОЗАПРАВОЧНЫЙ ШИБЕРНЫЙ НАСОС ОСНАЩЕН, МАРКА PIUSI, МОДЕЛЬ CUBE 56/33 12V, АРТИКУЛ F0057600C, 5 ШТ САМОЗАПРАВОЧНЫЙ ШИБЕРНЫЙ ЭЛЕКТРОНАСОС ПЕРЕКАЧКИ БЕНЗИНА. ПРОИЗВОДИТЕЛЬНОСТЬ: 50 ЛИТРОВ В МИНУТУ (12В). ДВИГАТЕЛЬ ПОСТОЯННОГО ТОКА. ТЕРМИЧЕСКАЯ ЗАЩИТА ОТ ПЕРЕГРЕВАНИЯ. РЕЖИМ РАБОТЫ: 30 МИН ВКЛ, 60 МИН ВЫКЛ. ВЫСОТА ВСАСЫВАНИЯ С ОБРАТНЫМ КЛАПАНОМ 4 М., МАРКА PIUSI, МОДЕЛЬ EX50 (12V ), АРТИКУЛ F00371000, 25 ШТ РОТОРНЫЙ НАСОС С ЛОПАТКАМИ ДЛЯ ПЕРЕКАЧКИ ДИЗЕЛЬНОГО ТОПЛИВА, СОЛЯРКИ. ВСТРОЕННЫЙ В КОРПУС НАСОСА ПЕРЕПУСКНОЙ КЛАПАН. РАБОЧИЙ ЦИКЛ 30 МИНУТ. ВСТРОЕННЫЙ ВЫКЛЮЧАТЕЛЬ ON/OFF. ФЛАНЦЕВЫЕ СОЕДИНЕНИЯ НА 1`. ПРОИЗВОДИТЕЛЬНОСТЬ, Л/МИН: 85Л/МИН, НАЛИЧИЕ, МАРКА PIUSI, МОДЕЛЬ BI-PUMP, АРТИКУЛ F00363A0A, 15 ШТ МОБИЛЬНАЯ ТОПЛИВОРАЗДАТОЧНАЯ КОЛОНКА (ТОПЛИВНЫЙ МОДУЛЬ). ПРОИЗВОДИТЕЛЬНОСТЬ: 70 ЛИТРОВ В МИНУТУ (220В). ДЛЯ ПЕРЕКАЧКИ ДИЗЕЛЬНОГО ТОПЛИВА. МЕТАЛЛИЧЕСКИЙ КОРПУС ИЗ ЛИСТОВОЙ СТАЛИ, ЗАЩИЩЕН ОТ КОРРОЗИИ И ОКРАШЕН. САМОЗАПРАВОЧНЫЙ ШИБЕРНЫЙ НАСОС ОСНАЩЕН, МАРКА PIUSI, МОДЕЛЬ CUBE 70/33, АРТИКУЛ F0059100A, 10 ШТ СЧЕТЧИКА: НЕТ, ЭЛЕКТРОПИТАНИЕ : 12/24В, СИЛА ТОКА: 42/21А, ГАБАРИТЫ, ММ: 190Х350Х280., МАРКА PIUSI, МОДЕЛЬ BI-PUMP, АРТИКУЛ F00363A0A, 15 ШТ ВЫСОТА СУХОГО ВСАСЫВАНИЯ 2 М. ВХОД/ВЫХОД: 1`. ОБХОДНОЙ КЛАПАН. ВЗРЫВОЗАЩИЩЕННОЕ ИСПОЛНЕНИЕ. ТЕМПЕРАТУРА ЭКСПЛУАТАЦИИ -10 С +40 С. ДОПОЛНИТЕЛЬНО: КОМПЛЕКТ ШЛАНГ 3 М +ФИТИНГ+ ПИСТОЛЕТ. КОМПЛЕКТ: ШЛАНГ 5 М +ФИТИНГ+ ПИСТОЛЕТ. ТЕЛЕСКОПИЧЕСКИЙ ВСАСЫВАЮЩИЙ, МАРКА PIUSI, МОДЕЛЬ EX50 (12V ), АРТИКУЛ F00371000, 25 ШТ БАЙПАСНЫМ КЛАПАНОМ, УСТАНОВЛЕН НА АНТИВИБРАЦИОННЫХ ДЕРЖАТЕЛЯХ. ОДНОФАЗНЫЙ САМОВЕНТИЛИРУЕМЫЙ ЭЛЕКТРОДВИГАТЕЛЬ (IP55) С ЗАЩИТОЙ ОТ ПЕРЕГРЕВА. ФИЛЬТР НА ВХОДЕ НАСОСА ДЛЯ ОЧИСТКИ ТОПЛИВА. АВТОМАТИЧЕСКИЙ ТОПЛИВОРАЗДАТОЧНЫЙ КРАН С ПОВОРОТНЫМ СОЕДИНЕНИЕМ И, МАРКА PIUSI, МОДЕЛЬ CUBE 70/33, АРТИКУЛ F0059100A, 10 ШТ . ЭЛЕКТРОПИТАНИЕ 220В, ПРОИЗВОДИТЕЛЬНОСТЬ 25 Л/МИН, НАЛИЧИЕ СЧЕТЧИКА: УСТАНОВКА ПРЕДУСМОТРЕНА (БЕЗ СЧЕТЧИКА), МАРКА PIUSI, МОДЕЛЬ OIL VISCOMAT 70 230V 50/60HZ, АРТИКУЛ F0033490A, 10 ШТ ВСАСЫВАНИЯ С ОБРАТНЫМ КЛАПАНОМ 4 М. ВЫСОТА СУХОГО ВСАСЫВАНИЯ 2 М. ВХОД/ВЫХОД 1`. ОБХОДНОЙ КЛАПАН. ВЗРЫВОЗАЩИЩЕННОЕ ИСПОЛНЕНИЕ. ТЕМПЕРАТУРА ЭКСПЛУАТАЦИИ -10 С +40 С. ДОПОЛНИТЕЛЬНО: КОМПЛЕКТ ШЛАНГ 3 М +ФИТИНГ+ ПИСТОЛЕТ. КОМПЛЕКТ: ШЛАНГ 5 М +ФИТИНГ+, МАРКА PIUSI, МОДЕЛЬ EX50 (220V), АРТИКУЛ F0037300A, 20 ШТ ТЕМПЕРАТУР -30°С/+60°С. КНОПКА ВКЛ/ВЫКЛ. УРОВЕНЬ ШУМА: 70 ДБ. СОЕДИНЕНИЕ 1`. ВЫСОТА ВСАСЫВАНИЯ 5 М. ПРОДОЛЖИТЕЛЬНЫЙ РЕЖИМ РАБОТЫ. НАЛИЧИЕ СЧЕТЧИКА: УСТАНОВКА ПРЕДУСМОТРЕНА. ЭЛЕКТРОПИТАНИЕ: 220 В. МОЩНОСТЬ: 370 ВТ. СИЛА ТОКА: 1.2-2 А. ОБОРОТОВ/МИН:, МАРКА PIUSI, МОДЕЛЬ PANTHER 56, АРТИКУЛ F00730000, 50 ШТ МИН: 50. НАЛИЧИЕ СЧЕТЧИКА: УСТАНОВКА ПРЕДУСМОТРЕНА (БЕЗ СЧЕТЧИКА)., МАРКА PIUSI, МОДЕЛЬ VISCOMAT 90M 230V-50/60HZ, АРТИКУЛ F00303M00, 10 ШТ СЧЕТЧИКА: НЕТ, ЭЛЕКТРОПИТАНИЕ: 24В, СИЛА ТОКА: 22.5А, ГАБАРИТЫ, ММ:190Х350Х280, МАРКА PIUSI, МОДЕЛЬ BI-PUMP, АРТИКУЛ F00363B0A, 10 ШТ БАЙПАСНЫМ КЛАПАНОМ, УСТАНОВЛЕН НА АНТИВИБРАЦИОННЫХ ДЕРЖАТЕЛЯХ. ОДНОФАЗНЫЙ САМОВЕНТИЛИРУЕМЫЙ ЭЛЕКТРОДВИГАТЕЛЬ (IP55) С ЗАЩИТОЙ ОТ ПЕРЕГРЕВА. ФИЛЬТР НА ВХОДЕ НАСОСА ДЛЯ ОЧИСТКИ ТОПЛИВА. АВТОМАТИЧЕСКИЙ ТОПЛИВОРАЗДАТОЧНЫЙ КРАН С ПОВОРОТНЫМ СОЕДИНЕНИЕМ И, МАРКА PIUSI, МОДЕЛЬ CUBE 56/33 12V, АРТИКУЛ F0057600C, 5 ШТ ОСНАЩЕН ПЕРЕПУСКНЫМ КЛАПАНОМ, УСТАНОВЛЕН НА АНТИВИБРАЦИОННЫХ ДЕРЖАТЕЛЯХ. САМОВЕНТИЛИРУЕМЫЙ ЭЛЕКТРОДВИГАТЕЛЬ С КЛАССОМ ЗАЩИТЫ IP55, С ЗАЩИТОЙ ОТ ПЕРЕГРЕВА. ДОННЫЙ ФИЛЬТР ОЧИСТКИ ТОПЛИВА В КОМПЛЕКТЕ. АВТОМАТИЧЕСКИЙ ТОПЛИВОРАЗДАТОЧНЫЙ КРАН С ПОВОРОТНЫМ, МАРКА PIUSI, МОДЕЛЬ CUBE 56/33 12V, АРТИКУЛ 00057500C, 15 ШТ 30°С/+60°С. КНОПКА ВКЛ/ВЫКЛ. УРОВЕНЬ ШУМА: 70 ДБ. ПРОДОЛЖИТЕЛЬНЫЙ РЕЖИМ РАБОТЫ. НАЛИЧИЕ СЧЕТЧИКА: УСТАНОВКА ПРЕДУСМОТРЕНА. ЭЛЕКТРОПИТАНИЕ: 220 В. МОЩНОСТЬ: 550 ВТ. СИЛА ТОКА: 1.6 А. ОБОРОТОВ/МИН: 2900., МАРКА PIUSI, МОДЕЛЬ PANTHER 72, АРТИКУЛ 000732000, 20 ШТ ПАТРУБОК (НЕ ИСКРЯЩИЙ МЕТАЛЛ). НАЛИЧИЕ СЧЕТЧИКА: ПРЕДУСМОТРЕНА УСТАНОВКА. ЭЛЕКТРОПИТАНИЕ: 12 В. МОЩНОСТЬ: 2500 ВТ. СИЛА ТОКА: 17 А. ОБОРОТОВ/МИН: 2700., МАРКА PIUSI, МОДЕЛЬ EX50 (12V ), АРТИКУЛ F00371000, 25 ШТ ШЛАНГОМ. ВСТРОЕННЫЙ ДЕРЖАТЕЛЬ КРАНА, СНАБЖЕННЫЙ РЫЧАГОМ ПУСКА НАСОСА. ВИД ТОПЛИВА: ДИЗЕЛЬ. СИСТЕМА УЧЕТА: МЕХАНИЧЕСКИЙ СЧЕТЧИК. ЭЛЕКТРОПИТАНИЕ: 12 В, МАРКА PIUSI, МОДЕЛЬ CUBE 56/33 12V, АРТИКУЛ F0057600C, 5 ШТ СОЕДИНЕНИЕМ И ШЛАНГОМ. ВСТРОЕННЫЙ ДЕРЖАТЕЛЬ КРАНА, СНАБЖЕННЫЙ РЫЧАГОМ ПУСКА НАСОСА. ВИД ТОПЛИВА: ДИЗЕЛЬ. СИСТЕМА УЧЕТА: МЕХАНИЧЕСКИЙ СЧЕТЧИК. ЭЛЕКТРОПИТАНИЕ: 12 В, МАРКА PIUSI, МОДЕЛЬ CUBE 56/33 12V, АРТИКУЛ 00057500C, 15 ШТ ШЛАНГОМ. ВСТРОЕННЫЙ ДЕРЖАТЕЛЬ КРАНА, СНАБЖЕННЫЙ РЫЧАГОМ ПУСКА НАСОСА. ВИД ТОПЛИВА: ДИЗЕЛЬ. СИСТЕМА УЧЕТА: МЕХАНИЧЕСКИЙ СЧЕТЧИК. ЭЛЕКТРОПИТАНИЕ: 220 В, МАРКА PIUSI, МОДЕЛЬ CUBE 70/33, АРТИКУЛ F0059100A, 10 ШТ 2800. РАСХОДОМЕР ОТСУТСТВУЕТ., МАРКА PIUSI, МОДЕЛЬ PANTHER 56, АРТИКУЛ F00730000, 50 ШТ ПИСТОЛЕТ. ТЕЛЕСКОПИЧЕСКИЙ ВСАСЫВАЮЩИЙ ПАТРУБОК (НЕ ИСКРЯЩИЙ МЕТАЛЛ). НАЛИЧИЕ СЧЕТЧИКА: УСТАНОВКА ПРЕДУСМОТРЕНА. ЭЛЕКТРОПИТАНИЕ: 220 В., МАРКА PIUSI, МОДЕЛЬ EX50 (220V), АРТИКУЛ F0037300A, 20 ШТ | АЗС | МТРК | PIUSI | PIUSI | 190 | 8413110000 | 2035 | 33905.79
642743 | 2016 | ЭК | ООО `КЛТ-СПЕЦПОСТАВКА` | 127051 Г.МОСКВА Б.КАРЕТНЫЙ ПЕР.,Д.24, СТР.1 |  | `PIUSI S.P.A.` | 46029, , SUZZARA (MANTOVA), VIA PACINOTTI IGA Z.I . RANGAVINO | RU | ИТАЛИЯ | IT | FCA | ЭЛЕКТРОНАСОСЫ, ИМЕЮЩИЕ РАСХОДОМЕРЫ ИЛИ ПРЕДУСМАТРИВАЮЩИЕ ИХ УСТАНОВКУ, ДЛЯ ГОРЮЧЕ-СМАЗОЧНЫХ МАТЕРИАЛОВ, ИСПОЛЬЗУЕМЫЕ НА ЗАПРАВОЧНЫХ СТАНЦИЯХ.САМОВСАСЫВАЮЩИЙ РОТОРНЫЙ ОБЪЕМНЫЙ ЭЛЕКТРОНАСОС С БАЙПАСНЫМ КЛАПАНОМ ПЕРЕКАЧКИ БЕНЗИНА. ПРОИЗВОДИТЕЛЬНОСТЬ: 50 ЛИТРОВ В МИНУТУ. НАЛИЧИЕ СЧЕТЧИКА: УСТАНОВКА ПРЕДУСМОТРЕНА. ЭЛЕКТРОПИТАНИЕ: 220 В. | АЗС | МТРК | PIUSI | PIUSI | 2 | 8413110000 | 16 | 367.38
696423 | 2017 | ИМ | NBI TEENUSED OU | 12618 TALLINN AKADEEMIA STR.,47 | 7802184355 | ООО `СПУТНИК` | 194021, ГОРОД, САНКТ-ПЕТЕРБУРГ, 2-Й МУРИНСКИЙ ПР.,Д.34,К.1, ЛИТ.Б,ПОМ.3Н | ЭСТОНСКАЯ РЕСПУБЛИКА | ИТАЛЬЯНСКАЯ РЕСПУБЛИКА | РОССИЯ | DAP | АВТОМАТИЧЕСКАЯ МОБИЛЬНАЯ ЗАПРАВОЧНАЯ СТАНЦИЯ (НАСОСНОЕ ОБРУДОВАНИЕ ДЛЯ ГОРЮЧЕ-СМАЗОЧНЫХ МАТЕРИАЛОВ). | АЗС | МТРК | PIUSI | ОТСУТСТВУЕТ | 16 | 8413110000 | 512.24 | 18508.37
724434 | 2017 | ЭК | ООО "КОМПАНИЯ НЕГОЦИАНТ" | 603000, НИЖЕГОРОДСКАЯ ОБЛАСТЬ, НИЖНИЙ НОВГОРОД, УЛ. СЕРГИЕВСКАЯ Д. 16 КВ. 12 |  | ООО "BEST ENTER LOGISTIC ДЛЯ ПУ ENTER ENGINEERING PTE. LTD." | ТАШКЕНТ, УЛ. М. ШАЙХЗОДА 28А | Россия (RU) | Италия (IT) | Узбекистан (UZ) | CPT | КОМПЛЕКТ ДЛЯ ПЕРЕКАЧКИ ДИЗТОПЛИВА СО СЧЕТЧИКОМ, СЛУЖИТ ДЛЯ ИЗМЕРЕНИЯ, ЗАПРАВКИ И ПЕРЕКАЧКИ МАСЕЛ И ТОПЛИВА, СОСТОИТ ИЗ: НАСОС, СОПЛО, КОРОБКА СОСТОЯЩАЯ ИЗ ДВУХ ОТДЕЛЕНИЙ, СВЕРНУТЫЙ ШЛАНГ, ОЦИНКОВАННЫЕ ПЛАТИНЫ, БОЛТЫ, ФИТИНГИ ИЗ ЛАТУНИ ДЛЯ КОНЧИКА ШЛА НГА, СКОБЫ, ЗАПОРНЫЙ КЛАПАН С ФИЛЬТРОМ, ФИЛЬТР КАРТРИДЖ. НЕ ЯВЛЯЕТСЯ ПРОДУКЦИЕЙ ДВОЙНОГО И ВОЕННОГО НАЗНАЧЕНИЯ КОМПЛЕКТ ДЛЯ ПЕРЕКАЧКИ ДИЗТОПЛИВА СО СЧЕТЧИКОМ PIUSIBOX 12V ULTIMA + K600 | АЗС | МТРК | PIUSI | PIUSI | 4 | 8413110000 | 52 | 3400
724197 | 2017 | ИМ | AMB-LOGISTIK |  | 3906344260 | ООО "БАЛТИЯ" | 236005, КАЛИНИНГРАДСКАЯ, КАЛИНИНГРАД, ТРАНСПОРТНАЯ 17А, ОФИС 12 | Польша (PL) | Италия (IT) | Россия (RU) | CPT | КУБОВИК С ЗАПРАВОЧНЫМ МОДУЛЕМ, ПРЕДНАЗНАЧЕН ДЛЯ НЕКОММЕРЧЕСКОГО ОТПУСКА ДИЗЕЛЬНОГО ТОПЛИВА ПРИ ПИТАНИИ ОТ СЕТИ, Б/У, МАРКА: PIUSI, МОДЕЛЬ: CUBE 70/33, КАТАЛОЖНЫЙ №: F0059100A, М/В: 01. 07. 2012, ЦВЕТ: БЕЛО-СИНИЙ, КОНСТРУКЦИОННАЯ МАССА: 99КГ | АЗС | МТРК | PIUSI | PIUSI | 1 | 8413110000 | 99 | 403.62
695011 | 2017 | ИМ | `PIUSI S.P.A.` | 46029 SUZZARA VIA PACINOTTI Z.I . RANGAVINO | 7707670796 | ООО `КЛТ-СПЕЦПОСТАВКА` | 127051, , Г.МОСКВА, Б.КАРЕТНЫЙ ПЕР.,Д.24, СТР.1 | ИТАЛЬЯНСКАЯ РЕСПУБЛИКА | ИТАЛЬЯНСКАЯ РЕСПУБЛИКА | РОССИЯ | EXW | ЭЛЕКТРОНАСОСЫ, ИМЕЮЩИЕ РАСХОДОМЕРЫ ИЛИ ПРЕДУСМАТРИВАЮЩИЕ ИХ УСТАНОВКУ, ДЛЯ ГОРЮЧЕ-СМАЗОЧНЫХ МАТЕРИАЛОВ, ИСПОЛЬЗУЕМЫЕ НА ЗАПРАВОЧНЫХ СТАНЦИЯХ. ВЕС БРУТТО С ПОДДОНАМИ:707.92КГ. | АЗС | МТРК | PIUSI | PIUSI | 42 | 8413110000 | 575.13 | 10940.47
74837 | 2013 | ИМ | BEIJING SANKI PETROLEUM TECHNOLOGY CO LTD | 100023 ЗОНА ЭКОНОМИКО-ТЕХНОЛОГИЧЕСКОГО РАЗВИТИЯ Г. ПЕКИН 2-Я УЛИЦА КЕЧУАНА Д.16 | 1660075710 | ООО `СОТЕР` | 420139, РТ, Г. КАЗАНЬ, УЛ. НОКСИНСКИЙ СПУСК Д.14А КВ.89 | КИТАЙ | КИТАЙ |  | FCA | КОД ОКП:42 1313,ТОПЛИВОРАЗДАТОЧНЫЕ КОЛОНКИ SK-FDN МОДИФИКАЦИЙ SK10, SK52 С МАРКИРОВКОЙ ВЗРЫВОЗАЩИТЫ 2EXDMIIAT3, ИСПОЛЬЗУЕМЫЕ НА ЗАПРАВОЧНЫХ СТАНЦИЯХ. СООТВЕСТВУЮТ ТРЕБОВАНИЯМ НОРМ.ДОКУМЕНТОВ:ГОСТ Р 51330.0-99,ГОСТ Р 51330.1-99,ГОСТ Р 51330.17-99,ПУЭ | АЗС | КОЛОНКА ТОПЛИВОРАЗДАТОЧНАЯ | SANKI PETROLEUM TECHNOLOGY CO LTD | SANKI | 47 | 8413110000 | 8328 | 84657.98
78248 | 2013 | ИМ | BEIJING SANKI PETROLEUM TECHNOLOGY CO LTD | 100023 ЗОНА ЭКОНОМИКО-ТЕХНОЛОГИЧЕСКОГО РАЗВИТИЯ Г. ПЕКИН 2-Я УЛИЦА КЕЧУАНА Д.16 | 1660075710 | ООО `СОТЕР` | 420139, РТ, Г. КАЗАНЬ, УЛ. НОКСИНСКИЙ СПУСК Д.14А КВ.89 | КИТАЙ | КИТАЙ |  | FCA | КОД ОКП:42 1313,ТОПЛИВОРАЗДАТОЧНЫЕ КОЛОНКИ SK-FDN МОДИФИКАЦИЙ SK52,SK65,SK66 С МАРКИРОВКОЙ ВЗРЫВОЗАЩИТЫ 2EXDMIIAT3,ИСПОЛЬЗУЕМЫЕ НА ЗАПРАВОЧНЫХ СТАНЦИЯХ. СООТВЕСТВУЮТ ТРЕБОВАНИЯМ НОРМ.ДОКУМЕНТОВ:ГОСТ Р 51330.0-99,ГОСТ Р 51330.1-99,ГОСТ Р 51330.17-99, | АЗС | КОЛОНКА ТОПЛИВОРАЗДАТОЧНАЯ | SANKI PETROLEUM TECHNOLOGY CO LTD | SANKI | 31 | 8413110000 | 8886 | 102179.27
297459 | 2014 | ИМ | ХЭЙЛУНЦЗЯНСКАЯ КОМПАНИЯ ПО МЕЖДУНАРОДНОЙ ТОРГОВЛЕ С ОГРАНИЧЕННОЙ ОТВЕТСТВЕННОСТЬЮ `ФЭН ЦЗЯ` | Г. МАНЬЧЖУРИЯ УЛ. ТРЕТИЙ СИНХУАЮАНЬ, Д.3, КВ.201 | 753616740979 | ИНДИВИДУАЛЬНЫЙ ПРЕДПРИНИМАТЕЛЬ ДАНИЕЛЯН ЮРИЙ АРУТЮНОВИЧ | 672042, ЗАБАЙКАЛЬСКИЙ КРАЙ, Г.ЧИТА, ПОСЕЛОК ТЕКСТИЛЬЩИКОВ, 5 МКР., Д. 22, КВ. 7. | КИТАЙ | КИТАЙ | РОССИЯ | DAP | ТОПЛИВОРАЗДАТОЧНАЯ КОЛОНКА МОД. SK65ZF422B. КОД ТОВАРА ПО ОКП: 421313 ПРИМЕНЯЕТСЯ НА АВТОЗАПРАВОЧНЫХ СТАНЦИЯХ ДЛЯ ЗАПРАВИИ АВТОМОБИЛЕЙ ТОПЛИВОМ.РАБОЧИЙ ДИАПАЗОН ТЕМПЕРАТУР,-40~50 ОТНОСИТЕЛЬНАЯ ВЛАЖНОСТЬ ВОЗДУХА,% 20~95 НОМИНАЛЬНЫЙ РАСХОД ТОПЛИВА, Л/МИН +10% 50, 80 МИНИМАЛЬНАЯ ДОЗА ВЫДАЧИ, Л 2 ОТНОСИТЕЛЬНАЯ ПОГРЕШНОСТЬ,%, НЕ БОЛЕЕ +0,25 МОЩНОСТЬ ДВИГАТЕЛЯ НАСОСА, КВТ 0,75 НАПРЯЖЕНИЕ ПИТАНИЯ, В 380/220 КОЛИЧЕСТВО РАЗДАТОЧНЫХ РУКАВОВ 4 КОЛИЧЕСТВО СОРТОВ ТОПЛИВА 3 ДЛИНА РАЗДАТОЧНОГО РУКАВА, М 3 ИНТЕРФЕЙС СВЯЗИ RS-485 ПРОТОКОЛ SANKI 90V, АЗТ 2,0 РАЗМЕРЫ: 580*1110*2000ММ. СЕРИЙНЫЙ НОМЕР: 7C32A47001 ПОСТАВЛЯЕТСЯ В ДЕРЕВЯННОМ ЯЩИКЕ УСИЛЕННОЙ КОНСТРУКЦИИ. КОЛОНКА, ДЛЯ ЛУЧШЕЙ УСТОЙЧИВОСТИ, КРЕПИТСЯ К ОСНОВАНИЮ ЯЩИКА МЕТАЛЛИЧЕСКИМИ БОЛТАМИ.: | АЗС | КОЛОНКА ТОПЛИВОРАЗДАТОЧНАЯ | SANKI PETROLEUM TECHNOLOGY CO LTD |  | 1 | 8413110000 | 381 | 3677.03
335208 | 2014 | ИМ | BEIJING SANKI PETROLEUM TECHNOLOGY CO LTD | 100023 ЗОНА ЭКОНОМИКО-ТЕХНОЛОГИЧЕСКОГО РАЗВИТИЯ Г. ПЕКИН 2-Я УЛИЦА КЕЧУАНА Д.16 | 1660075710 | ООО `СОТЕР` | 420139, РЕСПУБЛИКА ТАТАРСТАН, Г. КАЗАНЬ, УЛ. НОКСИНСКИЙ СПУСК Д.14А КВ.89 | КИТАЙ | КИТАЙ | РОССИЯ | FCA | ТОПЛИВОРАЗДАТОЧНЫЕ КОЛОНКИ SK-FDN МОДИФИКАЦИЙ SK 52, SK 65, SK66, СМАРКИРОВКОЙ ВЗРЫВОЗАЩИТЫ 2EXDMIIAT3, ИСПОЛЬЗУЕМЫЕ НАЗАПРАВОЧНЫХ СТАНЦИЯХ(С РАСХОДОМЕРАМИ ИЛИ ПРЕДУСМАТРИВАЮЩИЕ ИХ УСТАНОВКУ):СООТВЕТСТВУЮТ ТРЕБОВАНИЯМ НОРМАТИВНЫХ ДОКУМЕНТОВ:ГОСТ Р 51330.0-99,ГОСТ Р 51330.1- 99,ГОСТ Р 51330.17-99,ПУЭ(ГЛ.7.3), ПРЕДНАЗНАЧЕНЫ:ДЛЯ ВЫДАЧИ В ТОПЛИВНЫЕ БАКИ АВТОТРАНСПОРТНЫХ СРЕДСТВ РАЗЛИЧНЫХ ВИДОВ ТОПЛИВА (БЕНЗИН,ДИЗЕЛЬНОЕ ТОПЛИВО,КЕРОСИН)СУЧЕТОМ ТРЕБОВАНИЙ УЧЕТНО-РАСЧЕТНЫХ ОПЕРАЦИЙ.КОРПУС ТОПЛИВОРАЗДАТОЧНОЙ КОЛОНКИ ИМЕЕТ КАРКАСНУЮ КОНСТРУКЦИЮ С НАРУЖНЫМИ СТЕНКАМИ В ВИДЕ ПАНЕЛЕЙ,НА ЛИЦЕВОЙ ИЛИ БОКОВОЙ СТОРОНЕ КОТОРОГО УСТАНОВЛЕНЫ РАЗДАТОЧНЫЕ КРАНЫ С РУКАВАМИ, А В ВЕРХНЕЙ И НИЖНЕЙЧАСТЯХ БЛОКИ ЭЛЕКТРОНИКИ И ГИДРАВЛИКИ. В БЛОКЕ ГИДРАВЛИКИ ИСПОЛНЕНИЯ (Z) НАСОСНЫЙ АГРЕГАТ С ФИЛЬТРОМ И ОБРАТНЫМ КЛАПАНОМ НАХОДИТСЯ ВНУТРИ КОРПУСА КОЛОНКИ.БЕЗОПАСНОСТЬ ПРИ ЭКСПЛУАТАЦИИ ТРК ОБЕСПЕЧИВАЕТСЯ ЗА СЧЕТ: ИСПОЛЬЗОВАНИЯ В БЛОКЕ ГИДРАВЛИКЕЭЛЕКТРООБОРУДОВАНИЯ ВО ВЗРЫВАЗАЩИЩЕННОМ ИСПОЛНЕНИИ' ВЫПОЛНЕНИЕ БЛОКА ЭЛЕКТРОНИКИ В ОТДЕЛЬНОЙ ОБОЛОЧКЕ СО СТЕПЕНЬЮ ЗАЩИТЫ НЕ НИЖЕ IP54 ИЗАКРЕПЛЕНИИ ЕГО НА КАРКАСЕ С ОБЕСПЕЧЕНИЕМ ВОЗДУШНОГО ПРОМЕЖУТКА РАВНОГО 50 ММ, МЕЖДУ ВНЕШНИМИ ПОВЕРХНОСТЯМИ СТЕНОКБЛОКОВ ЭЛЕКТРОНИКИ И ГИДРАВЛИКИ: СОЕДИНЕНИЕ БЛОКА ЭЛЕКТРОНИКИ С БЛОКОМ ГИДРАВЛИКИ КАБЕЛЯМИ С ИСПОЛЬЗОВАНИЕМ КАБЕЛЬНЫХ ВВОДОВ СО СТЕПЕНЬЮ ЗАЩИТЫ ОТ ВНЕШНИХ ВОЗДЕЙСТВИЙ IP54 И ЗАКРЫТИЯ НЕ ИСПОЛЬЗУЕМЫХ ОТВЕРСТИЙ ЗАГЛУШКАМИ, СО СТЕПЕНЬЮ ЗАЩИТЫ ОТ ВНЕШНИХ ВОЗДЕЙСТВИЙ IP67' УСТАНОВКИ ГЕРМЕТИЧНЫХ БАРЬЕРОВ МЕЖДУ ВНУТРЕННЕЙ ПОЛОСТЬЮ БЛОКА ГИДРАВЛИКИ И КОРОБАМИ ДЛЯ ПРОКЛАДКИ КАБЕЛЕЙ. ПРИМЕНЕНИЯ ТОКОВОЙ ЗАЩИТЫ И ЗАЩИТЫ ОТ ПЕРЕГРУЗКИ ЦЕПЕЙ ПИТАНИЯ ЭЛЕКТРОДВИГАТЕЛЯ ТОПЛИВНОГО НАСОСА' УРАВНИВАНИЯ ПОТЕНИЦАЛА МЕТАЛЛОКОНСТРУКЦИЙ И ЗАЩИТНОГО ЗАЗЕМЛЕНИЯ КОРПУСА ЦЕПЬЯ С ЭЛЕКТРИЧЕСКИМ СОПРОТИВЛЕНИЕМ НЕ ПРЕВЫЩАЮЩИМ 0,1 ОМ' ПРИМЕНЕНИЯМАТЕРИАЛОВ ДЛЯ ШЛАНГОВ РАЗДАТОЧНЫХ КРАНОВ, ИСКЛЮЧАЮЩИХ ОПАСНОСТЬ ВОСПЛАМЕНЕИЯ ОТ ЭЛЕКТРОСТАТИЧЕСКИХ РАЗРЯДОВ' ПРИМЕНЕНИЯ ЭЛЕКТРОИЗОЛЯЦИОННЫХ МАТЕРИАЛОВ С ВЫСОКОЙ ЭЛЕКТРИЧЕСКОЙ ПРОЧНОСТЬЮ, ВЫДЕРЖЫВАЮЩИХ ИСПЫТАНИЯ НАПРЯЖЕНИЕМ ПЕРЕМЕННОГО ТОКА 1500 В.ЧАСТОТОЙ 50 ГЦ. В ТЕЧЕНИИ 1 МИН.' ВЫСОКИМ ЭЛЕКТРИЧЕСКИМ СОПРОТИВЛЕНИЕМ ИЗОЛЯЦИИ МЕЖДУ СОЕДИНИТЕЛЬНЫМИ КОНТАКТАМИ ЗАЖИМАМИ ПИТАЮЩЕГО НАПРЯЖЕНИЯ И КОРПУСОМ, РАВНЫМ 20 МОМ.БЛОК ГИДРАВЛИКИ ВЫПОЛНЕН В СТАЛЬНОМ КОРПУСЕ ЗАКРЫТОМКРЫШКАМИ С ИСПОЛЬЗОВАНИЕМ ЗАМКОВ. ВНУТРИ КОРПУСА БЛОКА ГИДРАВЛИКИ РАЗМЕЩЕНЫ: ТОПЛИВНЫЙ ФИЛЬТР, ЭЛЕКТРОМАГНИТНЫЙ КЛАПАН DV1050, ТОПЛИВНЫЙ НАСОС С ЭЛЕКТРОДВИГАТЕЛЕМ YBSL8024, ПОРШНЕВОЙ СЧЕТЧИК С ДАТЧИКОМ ИМПУЛЬСОВ BMQ-7A И СИСТЕМА ТРУБОПРОВОДОВ, СОЕДИНЯЮЩАЯ ЭЛЕМЕНТЫ ГИДРАВЛИКИ. ВЫПУСКНОЙ ТРУБОПРОВОД С ПОМОЩЬЮ ШТУЦЕРА СОЕДИНЯЕТСЯ ШЛАНГАМИ С РАЗДАТОЧНЫМ КРАНОМ. БЛОК ЭЛЕКТРОНИКИ РАЗМЕЩЕН В СТАЛЬНОМ КОРПУСЕ, НА ЛИЦЕВОЙ ПАНЕЛИ КОТОРОГО РАЗМЕЩЕНЫ СМОТРОВЫЕ ОКНАЖИДКОКРИСТАЛЛИЧЕСКИХ ИНДИКАТОРОВ. ВНУТРИ КОРПУСА БЛОКА ЭЛЕКТРОНИКИ УСТАНОВЛЕНЫ БЛОК ПИТАНИЯ С ТРАНСФОРМАТОРМ, ПЕЧАТНЫЕ ПЛАТЫ, ЦИФРОВЫЕ ИНДИКАТОРЫ, ПУСКОВЫЕ УСТРОЙСТВА И УСТРОЙСТВА ЗАЩИТЫ ЭЛЕКТРОДВИГАТЕЛЯ. ДЛЯ УПРАВЛЕНИЯ КОЛОНКОЙ СЛУЖИТ КНОПОЧНЫЙПУЛЬТ УПРАВЛЕНИЯ, УСТАНАВЛИВАЕМЫЙ ВНЕ ВЗРЫВООПАСНОЙ ЗОНЫ. ВЗРЫВОЗАЩИТА ЭЛЕКТРООБОРУДОВАНИЯ И УСТРОЙСТВА ДЛЯ КОНКРЕТНОГО ВИДА И УРОВНЯ ВЗРЫВОЗАЩИТЫ ВЫПОЛНЕНА В СООТВЕТСТВИИ С ТРЕБОВАНИЯМИ ГОСТ Р 51330.0-99, ГОСТ Р 51330.1-99, ГОСТ Р 51330.17-99. ВКОМПЛЕКТЕ НА ОДНУ КОЛОНКУ ПОСТАВЛЯЮТСЯ: СПЕЦИАЛЬНЫЕ КЛЮЧИ ДЛЯ СЕРВИСНОГО ОБСЛУЖИВАНИЯ-2 ШТ. ИНСТРУКЦИЯ ПО УСТАНОВКЕ - 1 ШТ., ИНСТРУКЦИЯ ПО СЕРВИСНОМУ ОБСЛУЖИВАНИЮ МОНОБЛОКА НАСОС-ИЗМЕРИТЕЛЬ ОБЪЕМА -1ШТ, СВИДЕТЕЛЬСТВО О СООТВЕТСТВИИ-1ШТ.ТОПЛИВО-РАЗДАТОЧНЫЕ КОЛОНКИ СОСТОЯТ ИЗ СЛЕДУЮЩИХ КОНСТРУКТИВНЫХ ЭЛЕМЕНТОВ:-ЭЛЕКТРОННЫЙ ОТСЕК(ВКЛЮЧАЕТ В СЕБЯ:ПЛАТА ПИТАНИЯ,МАТЕРИНСКАЯ ПЛАТА,СИЛОВАЯ ПЛАТА,ПЛАТА ИНДИКАЦИИ,УСТРОЙСТВО ОТОПЛЕНИЯ,КЛАВИАТУРА(ОПЦИЯ ПО ВЫБОРУ),МАГНИТНЫЙ ПУСКАТЕЛЬ,КЛЕММНЫЕСОЕДИНИТЕЛИ,ЭЛЕКТРОМЕХ.СЧЕТЧИК,СПИКЕР), ГИДРАВЛИЧЕСКИЙ ОТСЕК(ВКЛЮЧАЕТ В СЕБЯ:КОМПЕНСАТОР СИЛЬФОННЫЙ,МОНОБЛОК НАСОСНЫЙ,ЭЛЕКТРОДВИГАТЕЛЬ.ФИЛЬТР,ИЗМЕРИТЕЛЬ ОБЪЕМА,ДАТЧИК ИМПУЛЬСОВ,КЛАПАН ЭЛЕКТРОМАГНИТНЫЙ,КОРОБКИ КЛЕММНЫЕ),ШЛАНГОВАЯ СТОЙКА(В КЛЮЧАЕТ ВСЕБЯ:РУКАВ РАЗДАТОЧНЫЙ, КРАН РАЗДАТОЧНЫЙ, ДЕРЖАТЕЛЬ РАЗДАТОЧНОГО КРАНА С МАГНИТНЫМ ГЕРКОНОМ, ИНДИКАТОРНЫЙ СТАКАН (ОПЦИЯ ПО ВЫБОРУ), РАЗРЫВНАЯ МУФТА (ОПЦИЯ ПО ВЫБОРУ):А). ТОПЛИВОРАЗДАТОЧНАЯ КОЛОНКА, ИСПОЛНЕНИЕ:SK52ZF111B(1 ПРОДУКТ,1 РУКАВ) РАСХОД ТОПЛИВА 50Л/МИН-1 ШТ,1 ЯЩ,СЕРИЙНЫЙ НОМЕР: 7932А48001, ТИП НАСОСА ВСАСЫВАЮЩИЙ.Б). ТОПЛИВОРАЗДАТОЧНАЯ КОЛОНКА,ИСПОЛНЕНИЕ:SK52ZF222B(2 ПРОДУКТА,2 РУКАВА) РАСХОД ТОПЛИВА 100 Л/МИН-3 ШТ,3 ЯЩ,СЕРИЙНЫЙ НОМЕР: 8032А48002,8032А48003,8032А48004 , ТИП НАСОСА ВСАСЫВАЮЩИЙ.В). ТОПЛИВОРАЗДАТОЧНАЯ КОЛОНКА, ИСПОЛНЕНИЕ:SK52ZF222B(2 ПРОДУКТА,2 РУКАВА) РАСХОД ТОПЛИВА 50Л/МИН,100 Л/МИН-3 ШТ,3 ЯЩ,СЕРИЙНЫЙ НОМЕР: 8004G48001, 8004G48002, 8004G48003, ТИП НАСОСА ВСАСЫВАЮЩИЙ.Г). ТОПЛИВОРАЗДАТОЧНАЯ КОЛОНКА, ИСПОЛНЕНИЕ:SK65ZF212B(1 ПРОДУКТ,2 РУКАВА) РАСХОД ТОПЛИВА 50Л/МИН - 3 ШТ, 3 ЯЩ, СЕРИЙНЫЙ НОМЕР: 7А32А48001, 7А32А48002, 7А32А48003, ТИП НАСОСА ВСАСЫВАЮЩИЙ.Д). ТОПЛИВОРАЗДАТОЧНАЯ КОЛОНКА, ИСПОЛНЕНИЕ:SK66ZF422B(2 ПРОДУКТА,4 РУКАВА) РАСХОД ТОПЛИВА 50Л/МИН - 1 ШТ, 1 ЯЩ, СЕРИЙНЫЙ НОМЕР: 9632А49001, ТИП НАСОСА ВСАСЫВАЮЩИЙ.Е). ТОПЛИВОРАЗДАТОЧНАЯ КОЛОНКА, ИСПОЛНЕНИЕ:SK65ZF422B(2 ПРОДУКТА,4 РУКАВА) РАСХОД ТОПЛИВА 50Л/МИН - 5 ШТ, 5 ЯЩ, СЕРИЙНЫЙ НОМЕР: 7С32А48001, 7С32А48002, 7С32А48003, 7С32А48004, 7С32А48005, ТИП НАСОСА ВСАСЫВАЮЩИЙ.ВСЕ МОДЕЛИ КОЛОНОК -НЕ ПРЕДНАЗНАЧЕНЫДЛЯ КОНТАКТА С ПИЩЕВЫМИ СРЕДАМИ И НЕ ИСПОЛЬЗУЮТСЯ В ПРАКТИКЕ ХОЗЯЙСТВЕННО-ПИТЬЕВОГОВОДОСНАБЖЕНИЯ. | АЗС | КОЛОНКА ТОПЛИВОРАЗДАТОЧНАЯ | SANKI PETROLEUM TECHNOLOGY CO LTD | SANKI | 16 | 8413110000 | 4618 | 50442.47
379131 | 2015 | ИМ | BEIJING SANKI PETROLEUM TECHNOLOGY CO., LTD | 100176 BEIJING BUSINESS DEVELOPMENT AREA 6TH BOXING STREET | 7810865527 | ООО `ВЕРСА` | 196084, ГОРОД, САНКТ-ПЕТЕРБУРГ, МОСКОВСКИЙ ПР-Т, Д. 91 | КИТАЙ | КИТАЙ | РОССИЯ | CFR | ТОПЛИВОРАЗДАТОЧНЫЕ КОЛОНКИ (С РАСХОДОМЕТРАМИ), ТИП НАСОСА-ЛОПАСТНОЙ, ПРЕДНАЗНАЧЕНЫ ДЛЯ ИЗМЕРЕНИЯ ОБЪЕМОВ РАЗЛИЧНЫХ ВИДОВ ТОПЛИВА, ВЫДАВАЕМОГО В ТОПЛИВНЫЕ БАКИ АВТОТРАНСПОРТНЫХ СРЕДСТВ НА ЗАПРАВОЧНЫХ СТАНЦИЯХ. ВСЕГО: 21 ШТ./21 КОР. ТОПЛИВОРАЗДАТОЧНЫЕ КОЛОНКИ ПРЕДСТАВЛЯЮТ СОБОЙ ЕДИНУЮ САМОНЕСУЩУЮ КОНСТРУКЦИЮ, СОСТОЯЩУЮ ИЗ СЛЕДУЮЩИХ КОНСТРУКТИВНЫХ ЭЛЕМЕНТОВ: ЭЛЕКТРОННЫЙ ОТСЕК, ГИДРАВЛИЧЕСКИЙ ОТСЕК, ШЛАНГОВАЯ СТОЙКА. ОСНОВНЫЕ ТЕХНИЧЕСКИЕ ДАННЫЕ: НАПРЯЖЕНИЕ ПИТАНИЯ ПЕРЕМЕННОГО ТОКАНЕ БОЛЕЕ - 380В' ЧАСТОТА ПИТАЮЩЕЙ СЕТИ - 220ГЦ' КЛАСС ЗАЩИТЫ ОТ ПОРАЖЕНИЯ ЭЛЕКТРИЧЕСКИМ ТОКОМ ПО ГОСТ 12.2.007.0-74 - I' ТЕМПЕРАТУРА ОКРУЖАЮЩЕЙ СРЕДЫ ОТ МИНУС 40 ДО +50 0С.:::: | АЗС | КОЛОНКА ТОПЛИВОРАЗДАТОЧНАЯ | SANKI PETROLEUM TECHNOLOGY CO LTD | ОТСУТСТВУЕТ | 21 | 8413110000 | 5704 | 57402.24
654749 | 2016 | ИМ | BEIJING SANKI PETROLEUM EQUIPMENT CO., LTD | 100176 ЗОНА ЭКОНОМИКО-ТЕХНОЛОГИЧЕСКОГО РАЗВИТИЯ Г. ПЕКИН 6-Я УЛИЦА БОСИН | 1660075710 | ООО `СОТЕР` | 420139, РТ, Г. КАЗАНЬ, УЛ. НОКСИНСКИЙ СПУСК Д.14А КВ.89 | CN | КИТАЙ | RU | FCA | КОЛОНКА ТОПЛИВОРАЗДАТОЧНАЯ SK - FDN, МОДИФИКАЦИИ SK 52, ИМЕЮЩАЯ РАСХОДОМЕР ИЛИ ПРЕДУСМАТРИВАЮЩАЯ ИХ УСТАНОВКУ, ИСПОЛЬЗУЕМАЯ НА ЗАПРАВОЧНЫХ СТАНЦИЯХ: ИСПОЛНЕНИЕ : SK52ZF222B (2 ПРОДУКТА, 2 РУКАВА) - 2 ШТ, 2 ЯЩ, ТИП НАСОСА :ВСАСЫВАЮЩИЙ. ПРЕДНАЗНАЧЕНА ДЛЯ ИЗМЕРЕНИЯ ОБЪЕМА/МАССЫ И ВЫДАЧИ ТОПЛИВА (БЕНЗИН, ДИЗЕЛЬНОЕ ТОПЛИВО, КЕРОСИН) В ТОПЛИВНЫЕ БАКИ АВТОТРАНСПОРТНЫХ СРЕДСТВ. ПРЕДСТАВЛЯЮТ СОБОЙ ЕДИНУЮ САМОНЕСУЩУЮ КОНСТРУКЦИЮ, СОСТОЯЩУЮ ИЗ СЛЕДУЮЩИХКОНСТРУКТИВНЫХ ЭЛЕМЕНТОВ : ЭЛЕКТРОННЫЙ ОТСЕК, ГИДРАВЛИЧЕСКИЙ ОТСЕК, ШЛАНГОВАЯ СТОЙКА. ЭЛЕКТРОННЫЙ ОТСЕК ВКЛЮЧАЕТ В СЕБЯ: ПЛАТА ПИТАНИЯ, ПЛАТА УПРАВЛЕНИЯ (КОНТРОЛЛЕР), СИЛОВАЯ ПЛАТА, ЖИДКОКРИСТАЛЛИЧЕСКАЯ ИНДИКАЦИЯ, СЕТЕВОЙ ФИЛЬТР,:ТРАНСФОРМАТОР, ОБОГРЕВАТЕЛЬ, ПУЛЬТ, КАРТРИДЕР, КОНТАКТОР ПЕРЕМЕННОГО ТОКА, ПУСКОВОЙ ВЫКЛЮЧАТЕЛЬ, АВАРИЙНАЯ КНОПКА, ЗАЖИМЫ ДЛЯ СОЕДИНЕНИЯ ПРОВОДОВ, ЭЛЕКТРОМЕХАНИЧЕСКИЙ СЧЕТЧИК, ЛАМПА, СПИКЕР, ЗАЗЕМЛЕНИЕ. ГИДРАВЛИЧЕСКИЙ ОТСЕК ВКЛЮЧАЕТ В СЕБЯ :КОМПЕНСАТОР СИЛЬФОННЫЙ, ТОПЛИВНЫЙ НАСОС, ЭЛЕКТРОДВИГАТЕЛЬ, ФИЛЬТР, РАСХОДОМЕР ИЛИ СЧЕТЧИК-РАСХОДОМЕР/РАСХОДОМЕР - СЧЕТЧИК МАССОВЫЙ, ДАТЧИК ИМПУЛЬСОВ , КЛАПАН ЭЛЕКТРОМАГНИТНЫЙ, ЭЛЕКТРОЗАДВИЖКА, КОРОБКИ СОЕДИНИТЕЛЬНЫЕ ,КЛАПАН БЕЗОПАСНОСТИ,ГАЗООТДЕЛИТЕЛЬ. ШЛАНГОВАЯ СТОЙКА ВКЛЮЧАЕТ В СЕБЯ: РУКАВ РАЗДАТОЧНЫЙ, КРАН РАЗДАТОЧНЫЙ, ДЕРЖАТЕЛЬ РАЗДАТОЧНОГО КРАНА С МАГНИТНЫМ ГЕРКОНОВЫМ ДАТЧИКОМ, ИНДИКАТОРНЫЙ СТАКАН, РАЗРЫВНАЯ МУФТА.НАПРЯЖЕНИЕ ПИТАНИЯ ПЕРЕМЕННОГО ТОКА-380 В, ЧАСТОТА ПИТАЮЩЕЙСЕТИ -50 ГЦ.ВЗРЫВОЗАЩИТА ОБЕСПЕЧЕНА СООТВЕТСТВИЕМ ОБОРУДОВАНИЯ ТРЕБОВАНИЯМ ГОСТ Р МЭК 60079-0-2011, ГОСТ IEC 60079-1-2011, ГОСТ Р МЭК 60079-7-2012, ГОСТ Р МЭК 60079-11-2010, ГОСТ Р МЭК 60079-18-2012. В КОМПЛЕКТЕ НА ОДНУ КОЛОНКУ ПОСТАВЛЯЮТСЯ:СПЕЦИАЛЬНЫЕ КЛЮЧИ ДЛЯ СЕРВИСНОГО ОБСЛУЖИВАНИЯ - 2 ШТ. ИНСТРУКЦИЯ ПО УСТАНОВКЕ - 1 ШТ., СВИДЕТЕЛЬСТВО О СООТВЕТСТВИИ-1ШТ.ПРИНЦИП РАБОТЫ: ПОСЛЕ ЗАДАНИЯ ДОЗЫ ЧЕРЕЗ СИСТЕМУ УПРАВЛЕНИЯ ИЛИ С КЛАВИАТУРЫ В АВТОНОМНОМ РЕЖИМЕ, НА ДИСПЛЕЕ ТРК ВЫСВЕЧИВАЕТСЯ ЗАДАННАЯ ДОЗА(ПРИ СНЯТИИ РАЗДАТОЧНОГО КРАНА(РК), ЗАДАННАЯ ДОЗА НА ДИСПЛЕЕ НЕ ПОКАЗЫВАЕТСЯ). ПОСЛЕ СНЯТИЯ РК, СРАБАТЫВАЕТМАГНИТНЫЙ ГЕРКОН, НА ДИСПЛЕЕ ПРОИСХОДИТ ОБНУЛЕНИЕ ИНФОРМАЦИИ И ТРК ПЕРЕХОДИТ В РЕЖИМ ОТПУСКА ТОПЛИВА, БЕНЗИНА. ПРИ ЭТОМ НАПРЯЖЕНИЕ С СИЛОВОЙ ПЛАТЫ ПОСТУПАЕТ НА ЭЛЕКТРОМАГНИТНЫЙ КЛАПАН И НА ПУСКАТЕЛЬ ЭЛЕКТРОДВИГАТЕЛЯ, КОТОРЫЙ ПРИ ПОМОЩИ РЕМЕННОЙПЕРЕДАЧИ ВРАЩАЕТ ВАЛ НАСОСНОГО МОНОБЛОКА(НАСОС). ПОД ДЕЙСТВИЕМ РАЗРЯЖЕНИЯ, НП ИЗ ТРУБОПРОВОДА ЧЕРЕЗ ФИЛЬТР ГРУБОЙ ОЧИСТКИ, НАХОДЯЩИЙСЯ ВНУТРИ МОНОБЛОКА И ВЫНОСНОЙ ФИЛЬТР ТОНКОЙ ОЧИСТКИ ПОСТУПАЕТ В НАСОС. ПОСЛЕ ОТДЕЛЕНИЯ ВОЗМОЖНЫХ ПРИМЕСЕЙ ГАЗА ИВОЗДУХА ТОПЛИВО ПОД ДАВЛЕНИЕМ ПОСТУПАЕТ ЧЕРЕЗ ЭЛЕТРОМАГНИТНЫЙ КЛАПАН В ЧЕТЫРЕХПОРШНЕВОЙ ИЗМЕРИТЕЛЬ ОБЪЕМА. ПРИ ЗАКРЫТОМ ПОЛОЖЕНИИ РАЗДАТОЧНОГО КРАНА НАСОС РАБОТАЕТ В РЕЖИМЕ ПЕРЕПУСКА. ТОПЛИВО В ИЗМЕРИТЕЛЕ ОБЪЕМА ПРИВОДИТ В ДВИЖЕНИЕ ПОРШНИ, КОТОРЫЕНАЧИНАЮТ ПЕРЕМЕЩАТЬСЯ В ДОЗИРУЮЩИХ ЦИЛИНДРАХ И ЭТО ДВИЖЕНИЕ ПРЕОБРАЗУЕТСЯ ВАЛОМ ВО ВРАЩАТЕЛЬНОЕ ДВИЖЕНИЕ, КОТОРОЕ ПОСТУПАЕТ НА ДАТЧИК ИМПУЛЬСОВ.ДАТЧИК ИМПУЛЬСОВ ПЕРЕВОДИТ ВРАЩАТЕЛЬНОЕ ДВИЖЕНИЕ В ЭЛЕКТРИЧЕСКИЕ ИМПУЛЬСЫ И ПЕРЕДАЕТ ИХ ДЛЯ ОБРАБОТКИ В ЭЛЕКТРОНИКУ ТОПЛИВОРАЗДАТОЧНОЙ КОЛОНКИ(ДАЛЕЕ ТРК). ДАЛЕЕ ТОПЛИВО ЧЕРЕЗ ШЛАНГ ПОСТУПАЕТ В РАЗДАТОЧНЫЙ КРАН, КОТОРЫЙ С ПОМОЩЬЮ РЫЧАГА МОЖЕТИЗМЕНЯТЬ СКОРОСТЬ ПОТОКА ТОПЛИВА И АВТОМАТИЧЕСКИ ЗАКРЫВАТЬ КРАН, ЕСЛИ ТОПЛИВО ДОСТИГАЕТ КРАЯ НОСИКА. МАТЕРИНСКАЯ ПЛАТА ОБРАБАТЫВАЕТ СИГНАЛЫ, ПОСТУПАЮЩИЕ С ДАТЧИКА ИМПУЛЬСОВ И ВЫДАЕТ ИНФОРМАЦИЮ ТЕКУЩЕГО ОТПУСКА НА ПЛАТУ ИНДИКАЦИИ И СИСТЕМЫУПРАВЛЕНИЯ. ПО МЕРЕ ДОСТИЖЕНИЯ ЗАДАННОЙ ДОЗЫ, ПРОИСХОДИТ ПЕРЕХОД НА СНИЖЕННЫЙ РАСХОД, А ЗАТЕМ ПОЛНОЕ ПРЕКРАЩЕНИЕ ПОДАЧИ ТОПЛИВА. | АЗС | КОЛОНКА ТОПЛИВОРАЗДАТОЧНАЯ | SANKI PETROLEUM TECHNOLOGY CO LTD | SANKI | 2 | 8413110000 | 464 | 4545.52
156654 | 2013 | ИМ | SCHEIDT AND BACHMANN GMBH | 41238 MONCHENGLADBACH BREITE STR. 132 | 7729062079 | ЗАО НПП `ПРОГРЕСС` | 119192, , Г. МОСКВА, УЛ. ВИННИЦКАЯ, 15 | ГЕРМАНИЯ | ГЕРМАНИЯ |  | FCA | НАСОСЫ, ИМЕЮЩИЕ РАСХОДОМЕРЫ ДЛЯ ГОРЮЧЕ-СМАЗОЧНЫХ МАТЕРИАЛОВ, ИСПОЛЬЗУЕМЫЕ НА ЗАПРАВОЧНЫХ СТАНЦИЯХ - КОЛОНКИ ТОПЛИВОРАЗДАТОЧНЫЕ ТИПА ZS.7ХXX И ZS.24XX, В КОМПЛЕКТЕ С СИЛЬФОННЫМИ СБОРКАМИ, КОД ТОВАРА ПО ОКП 421313 | АЗС | КОЛОНКА ТОПЛИВОРАЗДАТОЧНАЯ | SCHEIDT&BACHMANN | SCHEIDT & BACHMANN | 8 | 8413110000 | 4040 | 114267.57
594217 | 2016 | ИМ | SCHEIDT AND BACHMANN GMBH (Ч/З UAB `AD VERBUM` TAIKOS PR. 141, KAUNAS, ЛИТВА) | 41238 MONCHENGLADBACH BREITE STR. 132 | 7729062079 | ЗАО НПП `ПРОГРЕСС` | 119192, МОСКОВСКАЯ ОБЛ., Г. МОСКВА, УЛ. ВИННИЦКАЯ, 15 | ЛИТВА | ГЕРМАНИЯ | РОССИЯ | FCA | НАСОСЫ, ИМЕЮЩИЕ РАСХОДОМЕРЫ ДЛЯ ГОРЮЧЕ-СМАЗОЧНЫХ МАТЕРИАЛОВ, ИСПОЛЬЗУЕМЫЕ НА ЗАПРАВОЧНЫХ СТАНЦИЯХ - КОЛОНКИ ТОПЛИВОРАЗДАТОЧНЫЕ ТИПОВ ZS.MZ6XXX, ZS.7ХXX, В КОМПЛЕКТЕ С СИЛЬФОННЫМИ СБОРКАМИ:ТОПЛИВОРАЗДАТОЧНАЯ КОЛОНКА ТИП ZS.MZ6108, РАССЧИТАНА НА РАБОТУ С ЧЕТЫРЬМЯ ВИДАМИ ТОПЛИВА, ПОСТАВЛЯЕТСЯ В КОМПЛЕКТЕ С СИЛЬФОННЫМИ СБОРКАМИ, ОСНОВНЫМ УЗЛОМ КОЛОНКИ ЯВЛЯЕТСЯ МОНОБЛОК `S&B` (3.8ММ) - ОБЪЕМНЫЙ РОТОРНЫЙ (ШИБЕРНЫЙ) НАСОС, ЯВЛЯЕТСЯ ГЛАВНЫМ, МАРКА ZS.MZ6108, МОДЕЛЬ ZS.MZ6108-M-B-T2V-DR-DKA-RUS RAL 9010, АРТИКУЛ 00767350, 3 ШТ УЗЛОМ ГИДРАВЛИЧЕСКОГО МОДУЛЯ ТОПЛИВОРАЗДАТОЧНЫХ КОЛОНОК, ОСУЩЕСТВЛЯЕТ ПОДАЧУ ТОПЛИВА ИЗ ТОПЛИВНОГО РЕЗЕРВУАРА В ТОПЛИВОРАЗДАТОЧНЫЕ РУКАВА (ШЛАНГИ) ТРК. ОСНОВНОЙ РАБОЧИЙ ОРГАН НАСОСА ВЫПОЛНЕН В ВИДЕ ЭКСЦЕНТРИЧНО РАСПОЛОЖЕННОГО РОТОРА, ИМЕЮЩЕГО, МАРКА ZS.MZ6108, МОДЕЛЬ ZS.MZ6108-M-B-T2V-DR-DKA-RUS RAL 9010, АРТИКУЛ 00767350, 3 ШТ ПРОДОЛЬНЫЕ РАДИАЛЬНЫЕ ПАЗЫ, В КОТОРЫХ СКОЛЬЗЯТ ПЛОСКИЕ ПЛАСТИНЫ (ШИБЕРЫ), ПРИЖИМАЕМЫЕ К СТЕНКАМ КОРПУСА ЦЕНТРОБЕЖНОЙ СИЛОЙ. ПРИ ВРАЩЕНИИ РОТОРА ОДНО МЕЖПЛАСТИНОЧНОЕ ПРОСТРАНСТВО УВЕЛИЧИВАЕТСЯ, ДАВЛЕНИЕ В НЁМ ПОНИЖАЕТСЯ, В РЕЗУЛЬТАТЕ ЧЕГО ВСАСЫВАЕТСЯ, МАРКА ZS.MZ6108, МОДЕЛЬ ZS.MZ6108-M-B-T2V-DR-DKA-RUS RAL 9010, АРТИКУЛ 00767350, 3 ШТ ЖИДКОСТЬ, ДРУГОЕ ПРОСТРАНСТВО УМЕНЬШАЕТСЯ, ВЫТЕСНЯЯ ЖИДКОСТЬ В НАПОРНЫЙ ТРУБОПРОВОД. ТЕХНИЧЕСКИЕ ХАРАКТЕРИСТИКИ МОНОБЛОКА: МОЩНОСТЬ 0.75 / 1.25 КВТ, НАПРЯЖЕНИЕ ПИТАНИЯ 220 / 380 В, ПРОИЗВОДИТЕЛЬНОСТЬ (СКОРОСТЬ ПЕРЕКАЧКИ ТОПЛИВА) ОТ 40 ДО 75 Л/МИН., МАРКА ZS.MZ6108, МОДЕЛЬ ZS.MZ6108-M-B-T2V-DR-DKA-RUS RAL 9010, АРТИКУЛ 00767350, 3 ШТ ТОПЛИВОРАЗДАТОЧНАЯ КОЛОНКА ТИП ZS.MZ6165, РАССЧИТАНА НА РАБОТУ С ОДНИМ ВИДОМ ТОПЛИВА, ПОСТАВЛЯЕТСЯ В КОМПЛЕКТЕ С СИЛЬФОННОЙ СБОРКОЙ, ОСНОВНЫМ УЗЛОМ КОЛОНКИ ЯВЛЯЕТСЯ МОНОБЛОК `S&B` (3.8ММ) - ОБЪЕМНЫЙ РОТОРНЫЙ (ШИБЕРНЫЙ) НАСОС, ЯВЛЯЕТСЯ ГЛАВНЫМ УЗЛОМ, МАРКА ZS.MZ6165, МОДЕЛЬ ZS.MZ6165-M-B-130-T2V-DR-RUS RAL 9010, АРТИКУЛ 00767860, 1 ШТ ГИДРАВЛИЧЕСКОГО МОДУЛЯ ТОПЛИВОРАЗДАТОЧНЫХ КОЛОНОК, ОСУЩЕСТВЛЯЕТ ПОДАЧУ ТОПЛИВА ИЗ ТОПЛИВНОГО РЕЗЕРВУАРА В ТОПЛИВОРАЗДАТОЧНЫЕ РУКАВА (ШЛАНГИ) ТРК. ОСНОВНОЙ РАБОЧИЙ ОРГАН НАСОСА ВЫПОЛНЕН В ВИДЕ ЭКСЦЕНТРИЧНО РАСПОЛОЖЕННОГО РОТОРА, ИМЕЮЩЕГО ПРОДОЛЬНЫЕ, МАРКА ZS.MZ6165, МОДЕЛЬ ZS.MZ6165-M-B-130-T2V-DR-RUS RAL 9010, АРТИКУЛ 00767860, 1 ШТ РАДИАЛЬНЫЕ ПАЗЫ, В КОТОРЫХ СКОЛЬЗЯТ ПЛОСКИЕ ПЛАСТИНЫ (ШИБЕРЫ), ПРИЖИМАЕМЫЕ К СТЕНКАМ КОРПУСА ЦЕНТРОБЕЖНОЙ СИЛОЙ. ПРИ ВРАЩЕНИИ РОТОРА ОДНО МЕЖПЛАСТИНОЧНОЕ ПРОСТРАНСТВО УВЕЛИЧИВАЕТСЯ, ДАВЛЕНИЕ В НЁМ ПОНИЖАЕТСЯ, В РЕЗУЛЬТАТЕ ЧЕГО ВСАСЫВАЕТСЯ ЖИДКОСТЬ,, МАРКА ZS.MZ6165, МОДЕЛЬ ZS.MZ6165-M-B-130-T2V-DR-RUS RAL 9010, АРТИКУЛ 00767860, 1 ШТ ДРУГОЕ ПРОСТРАНСТВО УМЕНЬШАЕТСЯ, ВЫТЕСНЯЯ ЖИДКОСТЬ В НАПОРНЫЙ ТРУБОПРОВОД. ТЕХНИЧЕСКИЕ ХАРАКТЕРИСТИКИ МОНОБЛОКА: МОЩНОСТЬ 0.75 / 1.25 КВТ, НАПРЯЖЕНИЕ ПИТАНИЯ 220 / 380 В, ПРОИЗВОДИТЕЛЬНОСТЬ (СКОРОСТЬ ПЕРЕКАЧКИ ТОПЛИВА) ОТ 40 ДО 75 Л/МИН., МАРКА ZS.MZ6165, МОДЕЛЬ ZS.MZ6165-M-B-130-T2V-DR-RUS RAL 9010, АРТИКУЛ 00767860, 1 ШТ ТОПЛИВОРАЗДАТОЧНАЯ КОЛОНКА ТИП ZS.7008, РАССЧИТАНА НА РАБОТУ С ЧЕТЫРЬМЯ ВИДАМИ ТОПЛИВА, ПОСТАВЛЯЕТСЯ В КОМПЛЕКТЕ С СИЛЬФОННЫМИ СБОРКАМИ, ОСНОВНЫМ УЗЛОМ КОЛОНКИ ЯВЛЯЕТСЯ МОНОБЛОК `S&B` (3.8ММ) - ОБЪЕМНЫЙ РОТОРНЫЙ (ШИБЕРНЫЙ) НАСОС, ЯВЛЯЕТСЯ ГЛАВНЫМ, МАРКА ZS.7008, МОДЕЛЬ ZS.7008-B-T2V-DR-DKA-RUS RAL 9010, АРТИКУЛ 05930410, 4 ШТ УЗЛОМ ГИДРАВЛИЧЕСКОГО МОДУЛЯ ТОПЛИВОРАЗДАТОЧНЫХ КОЛОНОК, ОСУЩЕСТВЛЯЕТ ПОДАЧУ ТОПЛИВА ИЗ ТОПЛИВНОГО РЕЗЕРВУАРА В ТОПЛИВОРАЗДАТОЧНЫЕ РУКАВА (ШЛАНГИ) ТРК. ОСНОВНОЙ РАБОЧИЙ ОРГАН НАСОСА ВЫПОЛНЕН В ВИДЕ ЭКСЦЕНТРИЧНО РАСПОЛОЖЕННОГО РОТОРА, ИМЕЮЩЕГО, МАРКА ZS.7008, МОДЕЛЬ ZS.7008-B-T2V-DR-DKA-RUS RAL 9010, АРТИКУЛ 05930410, 4 ШТ ПРОДОЛЬНЫЕ РАДИАЛЬНЫЕ ПАЗЫ, В КОТОРЫХ СКОЛЬЗЯТ ПЛОСКИЕ ПЛАСТИНЫ (ШИБЕРЫ), ПРИЖИМАЕМЫЕ К СТЕНКАМ КОРПУСА ЦЕНТРОБЕЖНОЙ СИЛОЙ. ПРИ ВРАЩЕНИИ РОТОРА ОДНО МЕЖПЛАСТИНОЧНОЕ ПРОСТРАНСТВО УВЕЛИЧИВАЕТСЯ, ДАВЛЕНИЕ В НЁМ ПОНИЖАЕТСЯ, В РЕЗУЛЬТАТЕ ЧЕГО ВСАСЫВАЕТСЯ, МАРКА ZS.7008, МОДЕЛЬ ZS.7008-B-T2V-DR-DKA-RUS RAL 9010, АРТИКУЛ 05930410, 4 ШТ ЖИДКОСТЬ, ДРУГОЕ ПРОСТРАНСТВО УМЕНЬШАЕТСЯ, ВЫТЕСНЯЯ ЖИДКОСТЬ В НАПОРНЫЙ ТРУБОПРОВОД. ТЕХНИЧЕСКИЕ ХАРАКТЕРИСТИКИ МОНОБЛОКА: МОЩНОСТЬ 0.75 / 1.25 КВТ, НАПРЯЖЕНИЕ ПИТАНИЯ 220 / 380 В, ПРОИЗВОДИТЕЛЬНОСТЬ (СКОРОСТЬ ПЕРЕКАЧКИ ТОПЛИВА) ОТ 40 ДО 75 Л/МИН., МАРКА ZS.7008, МОДЕЛЬ ZS.7008-B-T2V-DR-DKA-RUS RAL 9010, АРТИКУЛ 05930410, 4 ШТ ТОПЛИВОРАЗДАТОЧНАЯ КОЛОНКА ТИП ZS.MZ6165, РАССЧИТАНА НА РАБОТУ С ОДНИМ ВИДОМ ТОПЛИВА, ПОСТАВЛЯЕТСЯ В КОМПЛЕКТЕ С СИЛЬФОННОЙ СБОРКОЙ, ОСНОВНЫМ УЗЛОМ КОЛОНКИ ЯВЛЯЕТСЯ МОНОБЛОК `S&B` (3.8ММ) - ОБЪЕМНЫЙ РОТОРНЫЙ (ШИБЕРНЫЙ) НАСОС, ЯВЛЯЕТСЯ ГЛАВНЫМ УЗЛОМ, МАРКА ZS.MZ6165, МОДЕЛЬ ZS.MZ6165-M-B-130-T2V-DR-RUS RAL 9010, АРТИКУЛ 00767860, 1 ШТ ГИДРАВЛИЧЕСКОГО МОДУЛЯ ТОПЛИВОРАЗДАТОЧНЫХ КОЛОНОК, ОСУЩЕСТВЛЯЕТ ПОДАЧУ ТОПЛИВА ИЗ ТОПЛИВНОГО РЕЗЕРВУАРА В ТОПЛИВОРАЗДАТОЧНЫЕ РУКАВА (ШЛАНГИ) ТРК. ОСНОВНОЙ РАБОЧИЙ ОРГАН НАСОСА ВЫПОЛНЕН В ВИДЕ ЭКСЦЕНТРИЧНО РАСПОЛОЖЕННОГО РОТОРА, ИМЕЮЩЕГО ПРОДОЛЬНЫЕ, МАРКА ZS.MZ6165, МОДЕЛЬ ZS.MZ6165-M-B-130-T2V-DR-RUS RAL 9010, АРТИКУЛ 00767860, 1 ШТ РАДИАЛЬНЫЕ ПАЗЫ, В КОТОРЫХ СКОЛЬЗЯТ ПЛОСКИЕ ПЛАСТИНЫ (ШИБЕРЫ), ПРИЖИМАЕМЫЕ К СТЕНКАМ КОРПУСА ЦЕНТРОБЕЖНОЙ СИЛОЙ. ПРИ ВРАЩЕНИИ РОТОРА ОДНО МЕЖПЛАСТИНОЧНОЕ ПРОСТРАНСТВО УВЕЛИЧИВАЕТСЯ, ДАВЛЕНИЕ В НЁМ ПОНИЖАЕТСЯ, В РЕЗУЛЬТАТЕ ЧЕГО ВСАСЫВАЕТСЯ ЖИДКОСТЬ,, МАРКА ZS.MZ6165, МОДЕЛЬ ZS.MZ6165-M-B-130-T2V-DR-RUS RAL 9010, АРТИКУЛ 00767860, 1 ШТ ДРУГОЕ ПРОСТРАНСТВО УМЕНЬШАЕТСЯ, ВЫТЕСНЯЯ ЖИДКОСТЬ В НАПОРНЫЙ ТРУБОПРОВОД. ТЕХНИЧЕСКИЕ ХАРАКТЕРИСТИКИ МОНОБЛОКА: МОЩНОСТЬ 0.75 / 1.25 КВТ, НАПРЯЖЕНИЕ ПИТАНИЯ 220 / 380 В, ПРОИЗВОДИТЕЛЬНОСТЬ (СКОРОСТЬ ПЕРЕКАЧКИ ТОПЛИВА) ОТ 40 ДО 75 Л/МИН., МАРКА ZS.MZ6165, МОДЕЛЬ ZS.MZ6165-M-B-130-T2V-DR-RUS RAL 9010, АРТИКУЛ 00767860, 1 ШТ ТОПЛИВОРАЗДАТОЧНАЯ КОЛОНКА ТИП ZS.MZ6165 (МОДЕЛЬ ZS.MZ6165-B-130-T2V-DR-NZSL-RUS RAL 9010 С ЛЕВОСТОРОННИМ ТОПЛИВОРАЗДАТОЧНЫМ УЗЛОМ) В КОМПЛЕКТЕ С СИЛЬФОННОЙ СБОРКОЙ, РАССЧИТАНА НА РАБОТУ С ОДНИМ ВИДОМ ТОПЛИВА И ДОПОЛНИТЕЛЬНЫМ ТОПЛИВОРАЗДАТОЧНЫМ, МАРКА ZS.MZ6165, МОДЕЛЬ ZS.MZ6165-B-130-T2V-DR-NZSL-RUS RAL 9010, АРТИКУЛ 00767850, 1 ШТ ПРАВОСТОРОННИМ УЗЛОМ (САТЕЛЛИТОМ) NEBENZAPFSTELLE 2002 PRIVAT-RUS, ОСНОВНЫМ УЗЛОМ КОЛОНКИ ЯВЛЯЕТСЯ МОНОБЛОК `S&B` (3.8ММ) - ОБЪЕМНЫЙ РОТОРНЫЙ (ШИБЕРНЫЙ) НАСОС, ЯВЛЯЕТСЯ ГЛАВНЫМ УЗЛОМ ГИДРАВЛИЧЕСКОГО МОДУЛЯ ТОПЛИВОРАЗДАТОЧНЫХ КОЛОНОК, ОСУЩЕСТВЛЯЕТ, МАРКА ZS.MZ6165, МОДЕЛЬ ZS.MZ6165-B-130-T2V-DR-NZSL-RUS RAL 9010, АРТИКУЛ 00767850, 1 ШТ ПОДАЧУ ТОПЛИВА ИЗ ТОПЛИВНОГО РЕЗЕРВУАРА В ТОПЛИВОРАЗДАТОЧНЫЕ РУКАВА (ШЛАНГИ) ТРК. ОСНОВНОЙ РАБОЧИЙ ОРГАН НАСОСА ВЫПОЛНЕН В ВИДЕ ЭКСЦЕНТРИЧНО РАСПОЛОЖЕННОГО РОТОРА, ИМЕЮЩЕГО ПРОДОЛЬНЫЕ РАДИАЛЬНЫЕ ПАЗЫ, В КОТОРЫХ СКОЛЬЗЯТ ПЛОСКИЕ ПЛАСТИНЫ (ШИБЕРЫ),, МАРКА ZS.MZ6165, МОДЕЛЬ ZS.MZ6165-B-130-T2V-DR-NZSL-RUS RAL 9010, АРТИКУЛ 00767850, 1 ШТ ПРИЖИМАЕМЫЕ К СТЕНКАМ КОРПУСА ЦЕНТРОБЕЖНОЙ СИЛОЙ. ПРИ ВРАЩЕНИИ РОТОРА ОДНО МЕЖПЛАСТИНОЧНОЕ ПРОСТРАНСТВО УВЕЛИЧИВАЕТСЯ, ДАВЛЕНИЕ В НЁМ ПОНИЖАЕТСЯ, В РЕЗУЛЬТАТЕ ЧЕГО ВСАСЫВАЕТСЯ ЖИДКОСТЬ, ДРУГОЕ ПРОСТРАНСТВО УМЕНЬШАЕТСЯ, ВЫТЕСНЯЯ ЖИДКОСТЬ В НАПОРНЫЙ, МАРКА ZS.MZ6165, МОДЕЛЬ ZS.MZ6165-B-130-T2V-DR-NZSL-RUS RAL 9010, АРТИКУЛ 00767850, 1 ШТ ТРУБОПРОВОД. ТЕХНИЧЕСКИЕ ХАРАКТЕРИСТИКИ МОНОБЛОКА: МОЩНОСТЬ 0.75 / 1.25 КВТ, НАПРЯЖЕНИЕ ПИТАНИЯ 220 / 380 В, ПРОИЗВОДИТЕЛЬНОСТЬ (СКОРОСТЬ ПЕРЕКАЧКИ ТОПЛИВА) ОТ 40 ДО 75 Л/МИН., МАРКА ZS.MZ6165, МОДЕЛЬ ZS.MZ6165-B-130-T2V-DR-NZSL-RUS RAL 9010, АРТИКУЛ 00767850, 1 ШТ ДОПОЛНИТЕЛЬНЫЙ ТОПЛИВОРАЗДАТОЧНЫЙ ПРАВОСТОРОННИЙ УЗЕЛ (САТЕЛЛИТ) NEBENZAPFSTELLE 2002 PRIVAT-RUS, ПОСТАВЛЯЕТСЯ КАК КОМПЛЕКТУЮЩИЙ УЗЕЛ К ТОПЛИВОРАЗДАТОЧНОЙ КОЛОНКЕ МОДЕЛИ ZS.MZ6165-B-130-T2V-DR-NZSL-RUS RAL 9010, МАРКА ZS.MZ6165, МОДЕЛЬ NEBENZAPFSTELLE 2002 PRIVAT-RUS, АРТИКУЛ 00737970, 1 ШТ ТОПЛИВОРАЗДАТОЧНАЯ КОЛОНКА ТИП ZS.MZ6104, РАССЧИТАНА НА РАБОТУ С ДВУМЯ ВИДАМИ ТОПЛИВА, ПОСТАВЛЯЕТСЯ В КОМПЛЕКТЕ С СИЛЬФОННЫМИ СБОРКАМИ, ОСНОВНЫМ УЗЛОМ КОЛОНКИ ЯВЛЯЕТСЯ МОНОБЛОК `S&B` (3.8ММ) - ОБЪЕМНЫЙ РОТОРНЫЙ (ШИБЕРНЫЙ) НАСОС, ЯВЛЯЕТСЯ ГЛАВНЫМ, МАРКА ZS.MZ6104, МОДЕЛЬ ZS.MZ6104-M-B-T2V-DR-VK-RUS RAL 9010, АРТИКУЛ 00766800, 2 ШТ УЗЛОМ ГИДРАВЛИЧЕСКОГО МОДУЛЯ ТОПЛИВОРАЗДАТОЧНЫХ КОЛОНОК, ОСУЩЕСТВЛЯЕТ ПОДАЧУ ТОПЛИВА ИЗ ТОПЛИВНОГО РЕЗЕРВУАРА В ТОПЛИВОРАЗДАТОЧНЫЕ РУКАВА (ШЛАНГИ) ТРК. ОСНОВНОЙ РАБОЧИЙ ОРГАН НАСОСА ВЫПОЛНЕН В ВИДЕ ЭКСЦЕНТРИЧНО РАСПОЛОЖЕННОГО РОТОРА, ИМЕЮЩЕГО, МАРКА ZS.MZ6104, МОДЕЛЬ ZS.MZ6104-M-B-T2V-DR-VK-RUS RAL 9010, АРТИКУЛ 00766800, 2 ШТ ПРОДОЛЬНЫЕ РАДИАЛЬНЫЕ ПАЗЫ, В КОТОРЫХ СКОЛЬЗЯТ ПЛОСКИЕ ПЛАСТИНЫ (ШИБЕРЫ), ПРИЖИМАЕМЫЕ К СТЕНКАМ КОРПУСА ЦЕНТРОБЕЖНОЙ СИЛОЙ. ПРИ ВРАЩЕНИИ РОТОРА ОДНО МЕЖПЛАСТИНОЧНОЕ ПРОСТРАНСТВО УВЕЛИЧИВАЕТСЯ, ДАВЛЕНИЕ В НЁМ ПОНИЖАЕТСЯ, В РЕЗУЛЬТАТЕ ЧЕГО ВСАСЫВАЕТСЯ, МАРКА ZS.MZ6104, МОДЕЛЬ ZS.MZ6104-M-B-T2V-DR-VK-RUS RAL 9010, АРТИКУЛ 00766800, 2 ШТ ЖИДКОСТЬ, ДРУГОЕ ПРОСТРАНСТВО УМЕНЬШАЕТСЯ, ВЫТЕСНЯЯ ЖИДКОСТЬ В НАПОРНЫЙ ТРУБОПРОВОД. ТЕХНИЧЕСКИЕ ХАРАКТЕРИСТИКИ МОНОБЛОКА: МОЩНОСТЬ 0.75 / 1.25 КВТ, НАПРЯЖЕНИЕ ПИТАНИЯ 220 / 380 В, ПРОИЗВОДИТЕЛЬНОСТЬ (СКОРОСТЬ ПЕРЕКАЧКИ ТОПЛИВА) ОТ 40 ДО 75 Л/МИН., МАРКА ZS.MZ6104, МОДЕЛЬ ZS.MZ6104-M-B-T2V-DR-VK-RUS RAL 9010, АРТИКУЛ 00766800, 2 ШТ ТОПЛИВОРАЗДАТОЧНАЯ КОЛОНКА ТИП ZS.MZ6108, РАССЧИТАНА НА РАБОТУ С ЧЕТЫРЬМЯ ВИДАМИ ТОПЛИВА, ПОСТАВЛЯЕТСЯ В КОМПЛЕКТЕ С СИЛЬФОННЫМИ СБОРКАМИ, ОСНОВНЫМ УЗЛОМ КОЛОНКИ ЯВЛЯЕТСЯ МОНОБЛОК `S&B` (3.8ММ) - ОБЪЕМНЫЙ РОТОРНЫЙ (ШИБЕРНЫЙ) НАСОС, ЯВЛЯЕТСЯ ГЛАВНЫМ, МАРКА ZS.MZ6108, МОДЕЛЬ ZS.MZ6108-M-B-T2V-DKA-RUS RAL 9010, АРТИКУЛ 00770940, 2 ШТ УЗЛОМ ГИДРАВЛИЧЕСКОГО МОДУЛЯ ТОПЛИВОРАЗДАТОЧНЫХ КОЛОНОК, ОСУЩЕСТВЛЯЕТ ПОДАЧУ ТОПЛИВА ИЗ ТОПЛИВНОГО РЕЗЕРВУАРА В ТОПЛИВОРАЗДАТОЧНЫЕ РУКАВА (ШЛАНГИ) ТРК. ОСНОВНОЙ РАБОЧИЙ ОРГАН НАСОСА ВЫПОЛНЕН В ВИДЕ ЭКСЦЕНТРИЧНО РАСПОЛОЖЕННОГО РОТОРА, ИМЕЮЩЕГО, МАРКА ZS.MZ6108, МОДЕЛЬ ZS.MZ6108-M-B-T2V-DKA-RUS RAL 9010, АРТИКУЛ 00770940, 2 ШТ ПРОДОЛЬНЫЕ РАДИАЛЬНЫЕ ПАЗЫ, В КОТОРЫХ СКОЛЬЗЯТ ПЛОСКИЕ ПЛАСТИНЫ (ШИБЕРЫ), ПРИЖИМАЕМЫЕ К СТЕНКАМ КОРПУСА ЦЕНТРОБЕЖНОЙ СИЛОЙ. ПРИ ВРАЩЕНИИ РОТОРА ОДНО МЕЖПЛАСТИНОЧНОЕ ПРОСТРАНСТВО УВЕЛИЧИВАЕТСЯ, ДАВЛЕНИЕ В НЁМ ПОНИЖАЕТСЯ, В РЕЗУЛЬТАТЕ ЧЕГО ВСАСЫВАЕТСЯ, МАРКА ZS.MZ6108, МОДЕЛЬ ZS.MZ6108-M-B-T2V-DKA-RUS RAL 9010, АРТИКУЛ 00770940, 2 ШТ ЖИДКОСТЬ, ДРУГОЕ ПРОСТРАНСТВО УМЕНЬШАЕТСЯ, ВЫТЕСНЯЯ ЖИДКОСТЬ В НАПОРНЫЙ ТРУБОПРОВОД. ТЕХНИЧЕСКИЕ ХАРАКТЕРИСТИКИ МОНОБЛОКА: МОЩНОСТЬ 0.75 / 1.25 КВТ, НАПРЯЖЕНИЕ ПИТАНИЯ 220 / 380 В, ПРОИЗВОДИТЕЛЬНОСТЬ (СКОРОСТЬ ПЕРЕКАЧКИ ТОПЛИВА) ОТ 40 ДО 75 Л/МИН., МАРКА ZS.MZ6108, МОДЕЛЬ ZS.MZ6108-M-B-T2V-DKA-RUS RAL 9010, АРТИКУЛ 00770940, 2 ШТ | АЗС | КОЛОНКА ТОПЛИВОРАЗДАТОЧНАЯ | SCHEIDT&BACHMANN | SCHEIDT & BACHMANN | 15 | 8413110000 | 6014 | 140161.37
652032 | 2016 | ИМ | SIA`BOREX` | LV-1011 RIGA LACPLESA IELA 41 | 7703817984 | ООО `ТОРГОВЫЙ ДОМ `НОРМА ГРУПП` | 123100, , Г. МОСКВА, ШМИТОВСКИЙ ПРОЕЗД, 15/5-26 | LV | ГЕРМАНИЯ | RU | CPT | ТОПЛИВНО-РАЗДАТОЧНЫЕ КОЛОНКИ ДЛЯ АВТОЗАПРАВОЧНЫХ СТАНЦИЙ С ФУНКЦИЕЙ ИЗМЕРЕНИЯ ОБЪЕМА ТОПЛИВА С ВЯЗКОСТЬЮ ОТ 0.55 ММ2/С (ССТ) ПРИ ВЫДАЧЕ ЕГО В ТОПЛИВНЫЕ БАКИ ТРАНСПОРТНЫХ СРЕДСТВ:КОЛОНКИ СОСТОЯТ ИЗ ГИДРАВЛИЧЕСКОЙ СИСТЕМЫ, ВКЛЮЧАЮЩЕЙ ЭЛЕКТРОМАГНИТНЫЙ КЛАПАН 0614, МОНОБЛОКА S&B МВ80 (НАСОСНЫЙ АГРЕГАТ С ГАЗООТДЕЛИТЕЛЕМ ПРОИЗВОДИТЕЛЬНОСТЬЮ 80 Л/МИН), ИЛИ НАСОСА HAAR FPCC, ПРОИЗВОДИТЕЛЬНОСТЬЮ ДО 180 Л/МИН, ИЗМЕРИТЕЛЯ ОБЪЕМА СТОПЛИВНО-РАЗДАТОЧНАЯ КОЛОНКА ZS.MZ6104- M-B-T2V-LDH-DR-RUS RAL 5002 SERIAL NR. 970 178221,970 178222, 970 178223, 970 178224, 970 178225, 970 178226ТОПЛИВНО-РАЗДАТОЧНАЯ КОЛОНКА ZS.MZ6106-M-B-T2V-LDH-DR-RUS RAL1023, СЕРИЙНЫЙ НОМЕР 970178528ДАТЧИКОМ ИМПУЛЬСОВ КМ250, КМ 0, КМ I, ФИЛЬТРА 15, 40 МКМ, РАЗДАТОЧНОГО ШЛАНГА С ПИСТОЛЕТОМ ДЛИНОЙ НЕ МЕНЕЕ 4-Х МЕТРОВ, ЭЛЕКТРОННО-ВЫЧИСЛИТЕЛЬНОГО УСТРОЙСТВА С ПУЛЬТОМ И ПУЛЬТА УСТРОЙСТВА ДИСТАНЦИОННОГО УПРАВЛЕНИЯ. КОЛОНКИ ИМЕЮТ ОДНУ ИЛИ ДВЕГИДРАВЛИЧЕСКИЕ СИСТЕМЫ, КАЖДАЯ ИЗ КОТОРЫХ ИМЕЕТ ТЕХНИЧЕСКИЕ ХАРАКТЕРИСТИКИ ОДИНАРНОЙ КОЛОНКИ, И ОБЕСПЕЧИВАЮТ ЗАПРАВКУ ОДНОВРЕМЕННО С ДВУХ СТОРОН ОДНИМ ВИДОМ ТОПЛИВА. ТОПЛИВНО-РАЗДАТОЧНАЯ КОЛОНКА ZS.MZ6102- M-B-T2V-LDH-DR-RUS RAL 5002 SERIAL NR. 970178219, 970 178220 | АЗС | КОЛОНКА ТОПЛИВОРАЗДАТОЧНАЯ | SCHEIDT&BACHMANN | SCHEIDT&BACHMANN | 9 | 8413110000 | 3602 | 57893.45
724215 | 2017 | ИМ | SIA BOREX |  | 7703423926 | ООО "НОРМА ГРУПП" |  | Латвия (LV) | Хорватия (HR) | () | CPT | ТОПЛИВНО-РАЗДАТОЧНЫЕ КОЛОНКИ ДЛЯ АВТОЗАПРАВОЧНЫХ СТАНЦИЙС ФУНКЦИЕЙ ИЗМЕРЕНИЯ ОБЪЕМА ТОПЛИВА С ВЯЗКОСТЬЮ ОТ 0.55 ДО 40 ММ2/С (ССТ) ПРИ ВЫДАЧЕ ЕГО В ТОПЛИВНЫЕ БАКИ ТРАНСПОРТНЫХ СРЕДСТВ. КОЛОНКИ СОСТОЯТ ИЗ ГИДРАВЛИЧЕСКОЙ СИСТЕМЫ, ВКЛЮЧАЮЩЕЙ | АЗС | КОЛОНКА ТОПЛИВОРАЗДАТОЧНАЯ | SCHEIDT&BACHMANN | SCHEIDT&BACHMANN | 3 | 8413110000 | 1500 | 38863.95
681077 | 2017 | ИМ | ООО `КРОКУС-АВТО` | 65012 ОДЕССА УЛ. ЕКАТЕРИНИНСКАЯ 87 | 2310112276 | ООО `АЙКОН-СИСТЕМА` | 350040, КРАСНОДАРСКИЙ КРАЙ, Г. КРАСНОДАР, УЛ. БУРГАССКАЯ 20, ОФ.408 | УКРАИНА | ГЕРМАНИЯ | РОССИЯ | CPT | ТОПЛИВОРАЗДАТОЧНЫЕ КОЛОНКИ ИСПОЛЬЗУЕМЫЕ НА ЗАПРАВОЧНЫХ СТАНЦИЯХ: | АЗС | КОЛОНКА ТОПЛИВОРАЗДАТОЧНАЯ | SCHLUMBERGER | ОТСУТСТВУЕТ | 9 | 8413110000 | 5290 | 8294.44
39683 | 2013 | ИМ | ООО `АЗТ СЛАВУТИЧ` | 84313 ДОНЕЦКАЯ ОБЛ. Г.КРАМАТОРСК УЛ.ОРЖДЖОНИКИДЗЕ,8 | 7801463395 | ООО `НОВЫЕ АЗС` | 199226, РОССИЯ, Г.САНКТ-ПЕТЕРБУРГ, УЛ.НАЛИЧНАЯ,Д.16,ЛИТ.А,ОФ.34 | УКРАИНА | УКРАИНА |  | CPT | КОЛОНКА ТОПЛИВОРАЗДАТОЧНАЯ ДЛЯ ВЫДАЧИ ЖИДКОГО ТОПЛИВА (БЕНЗИН,КЕРОСИН,ДИЗЕЛЬНОЕ ТОПЛИВО С ВЯЗКОСТЬЮ ОТ 0.55 ДО 40 ГГ2/С) И ИЗМЕРЕНИЙ ОБЪЕМА ДОЗЫ ОДНОКОМПАНЕТНОГО ТОПЛИВА ВЫЧИСЛЕНИЕ СТОИМОСТИ, КОД ОКП 363144 А ТАКЖЕ СУММАРНОГО УЧЕТА ОТПУЩЕННОГО ТОПЛИВ | АЗС | КОЛОНКА ТОПЛИВОРАЗДАТОЧНАЯ | SLAVUTICH | SLAVUTICH | 1 | 8413110000 | 184 | 4697.04
39685 | 2013 | ИМ | ООО `АЗТ СЛАВУТИЧ` | 84313 ДОНЕЦКАЯ ОБЛ. Г.КРАМАТОРСК УЛ.ОРЖДЖОНИКИДЗЕ,8 | 7801463395 | ООО `НОВЫЕ АЗС` | 199226, РОССИЯ, Г.САНКТ-ПЕТЕРБУРГ, УЛ.НАЛИЧНАЯ,Д.16,ЛИТ.А,ОФ.34 | УКРАИНА | УКРАИНА |  | CPT | КОЛОНКА ТОПЛИВОРАЗДАТОЧНАЯ ДЛЯ ВЫДАЧИ ЖИДКОГО ТОПЛИВА (БЕНЗИН,КЕРОСИН,ДИЗЕЛЬНОЕ ТОПЛИВО С ВЯЗКОСТЬЮ ОТ 0.55 ДО 40 ГГ2/С) И ИЗМЕРЕНИЙ ОБЪЕМА ДОЗЫ ОДНОКОМПАНЕТНОГО ТОПЛИВА ВЫЧИСЛЕНИЕ СТОИМОСТИ, КОД ОКП 363144 А ТАКЖЕ СУММАРНОГО УЧЕТА ОТПУЩЕННОГО ТОПЛИВ | АЗС | КОЛОНКА ТОПЛИВОРАЗДАТОЧНАЯ | SLAVUTICH | SLAVUTICH | 1 | 8413110000 | 184 | 4697.04
507828 | 2016 | ИМ | ООО `ТОРГОВЫЙ ДОМ КОМПАНИИ СЛАВУТИЧ` | 84313 ДОНЕЦКАЯ ОБЛ., Г. КРАМАТОРСК УЛ. ОРДЖОНИКИДЗЕ, 8Ж | 3123360947 | ООО `ПЕТРОМЕТАЛ` | 308024, , Г. БЕЛГОРОД, УЛ. КОНСТАНТИНА ЗАСЛОНОВА, Д. 92, ЛИТЕР В1, ОФИС 1 | УКРАИНА | УКРАИНА | РОССИЯ | CPT | К0ЛОНКА ТОПЛИВОРАЗДАТОЧНАЯ `NOVA` АРТ.: 1КЕД-0-0.25-1-А-2-02ТТ??, - 1 ШТ. ПРЕДНАЗНАЧЕНА ДЛЯ ВЫДАЧИ ЖИДКОГО ТОПЛИВА (БЕНЗИН КЕРОСИН, ДИЗЕЛЬНОЕ ТОПЛИВО) С ВЯЗКОСТЬЮ ОТ 0,55 ДО 40 ММ2/С (ОТ 0,55 ДО 40 ССТ) В ТОПЛИВНЫЕ БАКИ ТРАНСПОРТНЫХ СРЕДСТВ И В ТАРУПОТРЕБИТЕЛЯ С ИЗМЕРЕНИЕМ ОБЪЕМА ДОЗЫ. НЕ ДЛЯ ВОЕННОГО НАЗНАЧЕНИЯ. ИЗГОТОВЛЕНА В ИСПОЛНЕНИИ V КАТЕГОРИИ 1 ГОСТ 15150 ДЛЯ РАБОТЫ ПРИ ТЕМПЕРАТУРАХ ОКРУЖАЮЩЕГО ВОЗДУХА ОТ МИНУС 40 ДО ПЛЮС 50 ОС И ОТНОСИТЕЛЬНОЙ ВЛАЖНОСТИ ВОЗДУХА ДО 100%., 0 ЭЛЕКТРООБОРУДОВАНИЕ КОЛОНКИ ВЫПОЛНЕНО В ВЗРЫВОЗАЩИЩЁННОМ ИСПОЛНЕНИИ. В КОНСТРУКЦИИ КОЛОНКИ СЕРИИ NOVA ПРИМЕНЁН БЛОЧНО-МОДУЛЬНЫЙ ПРИЦИП КОНСТРУИРОВАНИЯ. ТЕХНИЧЕСКИЕ ХАРАКТЕРИСТИКИ: 1. НОМИНАЛЬНАЯ ПРОИЗВОДИТЕЛЬНОСТЬ, Л/МИН 50 / 90 2. НОМИНАЛЬНЫЙ ОБЪЁМ, 0 РАЗОВОЙ ДОЗЫ ТОПЛИВА, КОТОРАЯ ВЫДАЁТСЯ, Л 2 / 2 3. ЕМКОСТЬ ОТСЧЁТНОГО УСТРОЙСТВА ДЛЯ ИНДИКАЦИИ: СТОИМОСТИ ВЫДАННОГО ТОПЛИВА,РУБ 99999.99 / 99999.99, ОБЪЁМА РАЗОВОЙ ДОЗЫ, Л' 99999,99 / 99999,99, ЦЕНЫ ТОПЛИВА,РУБ 999,99 / 999,99, СУММАРНОГО ОБЪЁМА, 0 ОТПУЩЕННОГО ТОПЛИВА 9999999 / 9999999' 4. ДЛИНА РАЗДАТОЧНОГО РУКАВА, М, НЕ МЕНЕЕ 3,5 5. КОЛИЧЕСТВО РАЗДАТОЧНЫХ РУКАВОВ, ШТ. 1(2) 6. УСТАНОВЛЕННАЯ МОЩНОСТЬ ЭЛЕКТРОДВИГАТЕЛЯ НАСОСНОГО МОНОБЛОКА, КВТ, НЕ БОЛЕЕ 1,0 7. КОЛИЧЕСТВО ЭЛЕКТРОДВИГАТЕЛЕЙ, ШТ 1(, 0 2) 8. НАПРЯЖЕНИЕ ПИТАНИЯ ЭЛЕКТРОДВИГАТЕЛЯ КОЛОНОК, В 380/220В 9. ГРАНИЦЫ ДОПУСТИМОЙ ОСНОВНОЙ ПОГРЕШНОСТИ, % +0,25 10. РАБОЧИЙ ДИАПАЗОН ТЕМПЕРАТУР, ОС ОТ МИНУС 40 ДО ПЛЮС 50 11. СРЕДНЯЯ БЕЗАВАРИЙНАЯ НАРАБОТКА, Л 1 000 000 12. МАКСИМАЛЬНАЯ ВЫСОТА, 0 ВСАСЫВАНИЯ, М 5,5 13. МАКСИМАЛЬНАЯ ВЯЗКОСТЬ ТОПЛИВА, ММ2/С 21 14. МАКСИМАЛЬНОЕ РАБОЧЕЕ ДАВЛЕНИЕ, БАР 3,5 15. ТОНКОСТЬ ФИЛЬТРОВАНИЯ, МКМ 60 16. СРОК СЛУЖБЫ, ЛЕТ 10 ПРИНЦИП ДЕЙСТВИЯ КОЛОНОК ЗАКЛЮЧАЕТСЯ В СЛЕДУЮЩЕМ: ПОРЯДОК РАБОТЫ КОЛОНОК В РЕЖИМЕ ДИСТАНЦИОННОГО УПРАВЛЕНИЯ: - НА ПУЛЬТЕ КОМПЛЕКТА ЭЛЕКТРОННЫХ СРЕДСТВ УПРАВЛЕНИЯ И УЧЁТА ТОПЛИВА НА АЗС, С КОТОРЫМ ФУНКЦИОНИРУЮТ КОЛОНКИ, ЗАДАЁТСЯ ОБЪЁМ ЗАКАЗАННОЙ ДОЗЫ' - РАЗДАТОЧНЫЙ КРАН ОПЕРАТОРОМ ИЛИ СОБСТВЕННИКОМ АВТОТРАНСПОРТНОГО СРЕДСТВА, СТАВИТСЯ В ГОРЛОВИНУ БАКА И НАЖИМАЕТСЯ РЫЧАГ. ПОД ДЕЙСТВИЕМ РАЗРЯЖЕНИЯ, ЧТО СОЗДАЁТСЯ НАСОСОМ, ТОПЛИВО С НАЗЕМНОГО ИЛИ ПОДЗЕМНОГО РЕЗЕРВУАРА ЧЕРЕЗ ПРИЁМНЫЙ КЛАПАН И ФИЛЬТР ПОПАДАЕТ В НАСОСНЫЙ БЛОК ALUBLOCK 2000. НАСОС ПОДАЁТ ТОПЛИВО В ГАЗООТДЕЛИТЕЛЬ И ЧЕРЕЗ ЭЛЕКТРОМАГНИТНЫЙ ДВУХХОДОВОЙ ИЛИ ТРЁХХОДОВОЙ КЛАПАН В ИЗМЕРИТЕЛЬ ОБЪЁМА ТОПЛИВА. ИЗМЕРЕННОЕ ИЗМЕРИТЕЛЕМ ОБЪЁМА ТОПЛИВО ДОЗАМИ ПОДАЁТСЯ ЧЕРЕЗ СТЕКЛЯННЫЙ ИНДИКАТОР, РЕЗИНОВЫЙ АНТИСТАТИЧЕСКИЙ ШЛАНГ И РАЗДАТОЧНЫЙ КРАН В ТОПЛИВ-НЫЙ БАК ИЛИ ТАРУ ЗАКАЗЧИКА. ПРИ ПОДАЧЕ ТОПЛИВА В ГАЗООТДЕЛИТЕЛЬ СКОРОСТЬ ПОТОКА РЕЗКО УМЕНЬШАЕТСЯ ИЗ-ЗА УВЕЛИЧЕНИЯ ПРОХОДНОГО СЕЧЕНИЯ, ВСЛЕДСТВИЕ ЧЕГО ИЗ ТОПЛИВА ОТДЕЛЯЕТСЯ ВОЗДУХ И ПАРЫ ТОПЛИВА (ПАРО-ВОЗДУШНАЯ СМЕСЬ) КОТОРЫЕ СОБИРАЮТСЯ В ВЕРХНЕЙ ЧАСТИ КАМЕРЫ ГАЗООТДЕЛИТЕЛЯ ЧЕРЕЗ ОТВЕРСТИЕ В ШТУЦЕРЕ КРЫШКИ ВМЕСТЕ С ЧАСТЬЮ ТОПЛИВА ПОДАЁТСЯ В ПОПЛАВКОВУЮ КАМЕРУ. ПАРЫ ТОПЛИВА И ВОЗДУХ ИЗ ПОПЛАВКОВОЙ КАМЕРЫ ВЫХОДЯТ В АТМОСФЕРУ, А ТОПЛИВО ПО МЕРЕ ЕГО НАКОПЛЕНИЯ, ПОДНИМАЕТ ПОПЛАВОК, КОТОРЫЙ ОТКРЫВАЕТ ОТВЕРСТИЕ В ШТУЦЕРЕ ПОПЛАВКОВОЙ КАМЕРЫ, И ЧЕРЕЗ НЕГО ПОПАДАЕТ В ФИЛЬТР. ДЛЯ КОНТРОЛЯ НАЛИЧИЯ ПАРО-ВОЗДУШНОЙ СМЕСИ В ТОПЛИВЕ КОНСТРУКЦИЕЙ КОЛОНКИ ПРЕДУСМОТРЕНО НАЛИЧИЕ ИНДИКАТОРА ИЗ ПРОЗРАЧНОГО МАТЕРИАЛА. ТОПЛИВО, КОТОРОЕ ПОСТУПАЕТ В ИЗМЕРИТЕЛЬ ОБЪЁМА, ЗАПОЛНЯЕТ ЦИЛИНДРЫ, ПРИВО-ДИТ В ДВИЖЕНИЕ ПОРШНИ, КОТОРЫЕ ПЕРЕМЕЩАЮТСЯ ИЗ ОДНОГО КРАЙНЕГО ПОЛОЖЕНИЯ В ДРУ-ГОЕ. ВОЗВРАТНО-ПОСТУПАТЕЛЬНОЕ ДВИЖЕНИЕ ПОРШНЕЙ ВМЕСТЕ С КУЛИСОЙ, ПРИВОДИТ В ВРАЩАТЕЛЬНОЕ ДВИЖЕНИЕ ВЫХОДНОЙ ВАЛ, УГОЛ ВРАЩЕНИЯ КОТОРОГО ПРОПОРЦИОНАЛЬНО ОБЪЁМУ ВЫДАННОГО ТОПЛИВА. НА КОНЦЕ ВЫХОДНОГО ВАЛА ИЗМЕРИТЕЛЯ ОБЪЁМА УСТАНОВЛЕН ГЕНЕРАТОР ИМПУЛЬСОВ, КОТОРЫЙ ПРЕВРАЩАЕТ УГОЛ ВРАЩЕНИЯ ВЫХОДНОГО ВАЛА В ВЫХОДНОЙ ЭЛЕКТРИЧЕ-СКИЙ СИГНАЛ, ПРОПОРЦИОНАЛЬНЫЙ ОБЪЁМУ ВЫДАННОЙ ДОЗЫ ТОПЛИВА (1 ИМПУЛЬСНЫЙ СИГНАЛ НА 1 САНТИЛИТР ТОПЛИВА). ПРИБЛИЗИТЕЛЬНО ЗА 0,5 ЛИТРА ДО КОНЦА ВЫДАЧИ ЗАКАЗАННОЙ ДОЗЫ ЭЛЕКТРОМАГНИТ-НЫМ КЛАПАНОМ ПЕРЕКРЫВАЕТСЯ ОСНОВНОЙ ПРОХОД ПРОТОКА И ПРОИЗВОДИТЕЛЬНОСТЬ УМЕНЬ-ШАЕТСЯ С 50 ИЛИ 100 Л / МИН ДО 5 Л/МИН, ТАКИМ ОБРАЗОМ ОСТАТОК ЗАКАЗАННОЙ ДОЗЫ ВЫДАЁТСЯ С ПРОИЗВОДИТЕЛЬНОСТЬЮ, КОТОРАЯ ОБЕСПЕЧИВАЕТ ТОЧНОЕ ДОЗИРОВАНИЕ. ВЫХОДНОЙ ИМПУЛЬСНЫЙ СИГНАЛ ПО ЗАДАННОМУ АЛГОРИТМУ ПРЕОБРАЗУЕТСЯ ЭЛЕКТРОН-НЫМ БЛОКОМ, ИНДИЦИРУЕТСЯ НА LCD (ЖКИ), ИЛИ НА СВЕТОДИОДНОМ ИНДИКАТОРЕ ЦИФРОВОГО СЧЁТНОГО УСТРОЙСТВА В ЕДИНИЦЫ ОБЪЁМА. ЭТОТ СИГНАЛ В ДАЛЬНЕЙШЕМ ТАКЖЕ ОБРАБАТЫВАЕТСЯ, В ЗАВИСИМОСТИ ОТ ЗАДАННОЙ ЦЕНЫ, ИНДИЦИРУЕТСЯ В ДЕНЕЖНЫХ ЕДИНИЦАХ НА ТАБЛО СТОИМОСТИ ВЫДАННОЙ ДОЗЫ. СУММАРНЫЙ УЧЁТ ОБЪЁМОВ ВЫДАННЫХ ЧЕРЕЗ ИЗМЕРИТЕЛЬНЫЙ КАНАЛ КОЛОНКИ ДОЗ ОСУЩЕСТВЛЯЕТСЯ СЧЁТЧИКОМ СУММАРНОГО УЧЁТА. ПОСЛЕ ОКОНЧАНИЯ ВЫДАЧИ ЗАКАЗАННОЙ ДОЗЫ ТОПЛИВА ЭЛЕКТРОДВИГАТЕЛЬ АВТОМАТИ-ЧЕСКИ ВЫКЛЮЧАЕТСЯ, РАЗДАТОЧНЫЙ КРАН ВСТАВЛЯЮТ В ГНЕЗДО, А ИНДИКАЦИЯ НА СЧЁТНОМ УСТРОЙСТВЕ СОХРАНЯЕТСЯ ДО ВЫДАЧИ СЛЕДУЮЩЕЙ ДОЗЫ. ИНФОРМАЦИЯ ОТНОСИТЕЛЬНО ВЫДАННОЙ ДОЗЫ ТОПЛИВА СОХРАНЯЕТСЯ ТАКЖЕ И В СЛУ-ЧАЕ ОБЕСТОЧИВАНИЯ КОЛОНКИ. РЕГУЛИРОВАНИЕ ВЫДАВАЕМОЙ ДОЗЫ ПРОИЗВОДИТСЯ СПЕЦИАЛИСТАМИ СЕРВИСНОЙ СЛУЖБЫ ПРИ ПРОВЕДЕНИИ ПУСКО-НАЛАДОЧНЫХ РАБОТ ИЛИ ОТВЕТСТВЕННЫМ ЛИЦОМ В СООТВЕТСТВИИ С ИНСТРУКЦИЕЙ ПО ЭКСПЛУАТАЦИИ СЕРВИСНОГО ПУЛЬТА ДУ ИЛИ ОПИСАНИЕМ РАБОТЫ С ПРОГРАММНЫМ ОБЕСПЕЧЕНИЕМ. | АЗС | КОЛОНКА ТОПЛИВОРАЗДАТОЧНАЯ | SLAVUTICH | NOVA | 1 | 8413110000 | 194.5 | 4188.78
511836 | 2016 | ИМ | ООО `ТОРГОВЫЙ ДОМ КОМПАНИИ СЛАВУТИЧ` | 84313 ДОНЕЦКАЯ ОБЛ., Г. КРАМАТОРСК УЛ. ОРДЖОНИКИДЗЕ, 8Ж | 3123360947 | ООО `ПЕТРОМЕТАЛ` | 308024, РФ, Г. БЕЛГОРОД, УЛ. КОНСТАНТИНА ЗАСЛОНОВА, Д. 92, ЛИТЕР В1, ОФИС 1 | УКРАИНА | УКРАИНА | РОССИЯ | CPT | К0ЛОНКА ТОПЛИВОРАЗДАТОЧНАЯ `NOVA`, АРТ.: 1КЕД-100-0.25-1-А-1-01Т?? - 1 ШТ.' 1КЕД-100-0.5-1-А-1-01МН? - 1 ШТ. ПРЕДНАЗНАЧЕНА ДЛЯ ВЫДАЧИ ЖИДКОГО ТОПЛИВА (БЕНЗИН КЕРОСИН, ДИЗЕЛЬНОЕ ТОПЛИВО) С ВЯЗКОСТЬЮ ОТ 0,55 ДО 40 ММ2/С (ОТ 0,55 ДО 40 ССТ) В ТОПЛИВНЫЕБАКИ ТРАНСПОРТНЫХ СРЕДСТВ И В ТАРУ ПОТРЕБИТЕЛЯ С ИЗМЕРЕНИЕМ ОБЪЕМА ДОЗЫ. НЕ ДЛЯ ВОЕННОГО НАЗНАЧЕНИЯ. ИЗГОТОВЛЕНА В ИСПОЛНЕНИИ V КАТЕГОРИИ 1 ГОСТ 15150 ДЛЯ РАБОТЫ ПРИ ТЕМПЕРАТУРАХ ОКРУЖАЮЩЕГО ВОЗДУХА ОТ МИНУС 40 ДО ПЛЮС 50 ОС И ОТНОСИТЕЛЬНОЙ ВЛАЖНОСТИ ВОЗДУХА ДО 100%. ЭЛЕКТРООБОРУДОВАНИЕ КОЛОНКИ ВЫПОЛНЕНО В ВЗРЫВОЗАЩИЩЁННОМ ИСПОЛНЕНИИ. В КОНСТРУКЦИИ КОЛОНКИ СЕРИИ NOVA ПРИМЕНЁН БЛОЧНО-МОДУЛЬНЫЙ ПРИЦИП КОНСТРУИРОВАНИЯ. ТЕХНИЧЕСКИЕ ХАРАКТЕРИСТИКИ: 1. НОМИНАЛЬНАЯ ПРОИЗВОДИТЕЛЬНОСТЬ, Л/МИН 50 / 90 2. НОМИНАЛЬНЫЙ ОБЪЁМ РАЗОВОЙ ДОЗЫ ТОПЛИВА, КОТОРАЯ ВЫДАЁТСЯ, Л 2 / 2 3. ЕМКОСТЬ ОТСЧЁТНОГО УСТРОЙСТВА ДЛЯ ИНДИКАЦИИ: СТОИМОСТИ ВЫДАННОГО ТОПЛИВА,РУБ 99999.99 / 99999.99, ОБЪЁМА РАЗОВОЙ ДОЗЫ, Л' 99999,99 / 99999,99, ЦЕНЫ ТОПЛИВА,РУБ 999,99 / 999 ,99, СУММАРНОГО ОБЪЁМА ОТПУЩЕННОГО ТОПЛИВА 9999999 / 9999999' 4. ДЛИНА РАЗДАТОЧНОГО РУКАВА, М, НЕ МЕНЕЕ 3,5 5. КОЛИЧЕСТВО РАЗДАТОЧНЫХ РУКАВОВ, ШТ. 1(2) 6. УСТАНОВЛЕННАЯ МОЩНОСТЬ ЭЛЕКТРОДВИГАТЕЛЯ НАСОСНОГО МОНОБЛОКА, КВТ, НЕ БОЛЕЕ 1,0 7. КОЛИЧЕСТВО ЭЛЕКТРОДВИГАТЕЛЕЙ, ШТ 1(2) 8. НАПРЯЖЕНИЕ ПИТАНИЯ ЭЛЕКТРОДВИГАТЕЛЯ КОЛОНОК, В 380/220В 9. ГРАНИЦЫ ДОПУСТИМОЙ ОСНОВНОЙ ПОГРЕШНОСТИ, % +0,25 10. РАБОЧИЙ ДИАПАЗОН ТЕМПЕРАТУР, ОС ОТ МИНУС 40 ДО ПЛЮС 50 11. СРЕДНЯЯ БЕЗАВАРИЙНАЯ НАРАБОТКА, Л 1 000 000 12 . МАКСИМАЛЬНАЯ ВЫСОТА ВСАСЫВАНИЯ, М 5,5 13. МАКСИМАЛЬНАЯ ВЯЗКОСТЬ ТОПЛИВА, ММ2/С 21 14. МАКСИМАЛЬНОЕ РАБОЧЕЕ ДАВЛЕНИЕ, БАР 3,5 15. ТОНКОСТЬ ФИЛЬТРОВАНИЯ, МКМ 60 16. СРОК СЛУЖБЫ, ЛЕТ 10 ПРИНЦИП ДЕЙСТВИЯ КОЛОНОК ЗАКЛЮЧАЕТСЯ В СЛЕДУЮЩЕМ: ПОРЯДОК РАБОТЫ КОЛОНОК В РЕЖИМЕ ДИСТАНЦИОННОГО УПРАВЛЕНИЯ: - НА ПУЛЬТЕ КОМПЛЕКТА ЭЛЕКТРОННЫХ СРЕДСТВ УПРАВЛЕНИЯ И УЧЁТА ТОПЛИВА НА АЗС, С КОТОРЫМ ФУНКЦИОНИРУЮТ КОЛОНКИ, ЗАДАЁТСЯ ОБЪЁМ ЗАКАЗАННОЙ ДОЗЫ' - РАЗДАТОЧНЫЙ КРАН ОПЕРАТОРОМ ИЛИ СОБСТВЕННИКОМ АВТОТРАНСПОРТНОГО СРЕДСТВА, СТАВИТСЯ В ГОРЛОВИНУ БАКА И НАЖИМАЕТСЯ РЫЧАГ. ПОД ДЕЙСТВИЕМ РАЗРЯЖЕНИЯ, ЧТО СОЗДАЁТСЯ НАСОСОМ, ТОПЛИВО С НАЗЕМНОГО ИЛИ ПОДЗЕМНОГО РЕЗЕРВУАРА ЧЕРЕЗ ПРИЁМНЫЙ КЛАПАН И ФИЛЬТР ПОПАДАЕТ В НАСОСНЫЙ БЛОК ALUBLOCK 2000. НАСОС ПОДАЁТ ТОПЛИВО В ГАЗООТДЕЛИТЕЛЬ И ЧЕРЕЗ ЭЛЕКТРОМАГНИТНЫЙ ДВУХХОДОВОЙ ИЛИ ТРЁХХОДОВОЙ КЛАПАН В ИЗМЕРИТЕЛЬ ОБЪЁМА ТОПЛИВА. ИЗМЕРЕННОЕ ИЗМЕРИТЕЛЕМ ОБЪЁМА ТОПЛИВО ДОЗАМИ ПОДАЁТСЯ ЧЕРЕЗ СТЕКЛЯННЫЙ ИНДИКАТОР, РЕЗИНОВЫЙ АНТИСТАТИЧЕСКИЙ ШЛАНГ И РАЗДАТОЧНЫЙ КРАН В ТОПЛИВ-НЫЙ БАК ИЛИ ТАРУ ЗАКАЗЧИКА. ПРИ ПОДАЧЕ ТОПЛИВА В ГАЗООТДЕЛИТЕЛЬ СКОРОСТЬ ПОТОКА РЕЗКО УМЕНЬШАЕТСЯ ИЗ-ЗА УВЕЛИЧЕНИЯ ПРОХОДНОГО СЕЧЕНИЯ, ВСЛЕДСТВИЕ ЧЕГО ИЗ ТОПЛИВА ОТДЕЛЯЕТСЯ ВОЗДУХ И ПАРЫ ТОПЛИВА (ПАРО-ВОЗДУШНАЯ СМЕСЬ) КОТОРЫЕ СОБИРАЮТСЯ В ВЕРХНЕЙ ЧАСТИ КАМЕРЫ ГАЗООТДЕЛИТЕЛЯ ЧЕРЕЗ ОТВЕРСТИЕ В ШТУЦЕРЕ КРЫШКИ ВМЕСТЕ С ЧАСТЬЮ ТОПЛИВА ПОДАЁТСЯ В ПОПЛАВКОВУЮ КАМЕРУ. ПАРЫ ТОПЛИВА И ВОЗДУХ ИЗ ПОПЛАВКОВОЙ КАМЕРЫ ВЫХОДЯТ В АТМОСФЕРУ, А ТОПЛИВО ПО МЕРЕ ЕГО НАКОПЛЕНИЯ, ПОДНИМАЕТ ПОПЛАВОК, КОТОРЫЙ ОТКРЫВАЕТ ОТВЕРСТИЕ В ШТУЦЕРЕ ПОПЛАВКОВОЙ КАМЕРЫ, И ЧЕРЕЗ НЕГО ПОПАДАЕТ В ФИЛЬТР. ДЛЯ КОНТРОЛЯ НАЛИЧИЯ ПАРО-ВОЗДУШНОЙ СМЕСИ В ТОПЛИВЕ КОНСТРУКЦИЕЙ КОЛОНКИ ПРЕДУСМОТРЕНО НАЛИЧИЕ ИНДИКАТОРА ИЗ ПРОЗРАЧНОГО МАТЕРИАЛА. ТОПЛИВО, КОТОРОЕ ПОСТУПАЕТ В ИЗМЕРИТЕЛЬ ОБЪЁМА, ЗАПОЛНЯЕТ ЦИЛИНДРЫ, ПРИВО-ДИТ В ДВИЖЕНИЕ ПОРШНИ, КОТОРЫЕ ПЕРЕМЕЩАЮТСЯ ИЗ ОДНОГО КРАЙНЕГО ПОЛОЖЕНИЯ В ДРУ-ГОЕ. ВОЗВРАТНО-ПОСТУПАТЕЛЬНОЕ ДВИЖЕНИЕ ПОРШНЕЙ ВМЕСТЕ С КУЛИСОЙ, ПРИВОДИТ В ВРАЩАТЕЛЬНОЕ ДВИЖЕНИЕ ВЫХОДНОЙ ВАЛ, УГОЛ ВРАЩЕНИЯ КОТОРОГО ПРОПОРЦИОНАЛЬНО ОБЪЁМУ ВЫДАННОГО ТОПЛИВА. НА КОНЦЕ ВЫХОДНОГО ВАЛА ИЗМЕРИТЕЛЯ ОБЪЁМА УСТАНОВЛЕН ГЕНЕРАТОР ИМПУЛЬСОВ, КОТОРЫЙ ПРЕВРАЩАЕТ УГОЛ ВРАЩЕНИЯ ВЫХОДНОГО ВАЛА В ВЫХОДНОЙ ЭЛЕКТРИЧЕ-СКИЙ СИГНАЛ, ПРОПОРЦИОНАЛЬНЫЙ ОБЪЁМУ ВЫДАННОЙ ДОЗЫ ТОПЛИВА (1 ИМПУЛЬСНЫЙ СИГНАЛ НА 1 САНТИЛИТР ТОПЛИВА). ПРИБЛИЗИТЕЛЬНО ЗА 0,5 ЛИТРА ДО КОНЦА ВЫДАЧИ ЗАКАЗАННОЙ ДОЗЫ ЭЛЕКТРОМАГНИТ-НЫМ КЛАПАНОМ ПЕРЕКРЫВАЕТСЯ ОСНОВНОЙ ПРОХОД ПРОТОКА И ПРОИЗВОДИТЕЛЬНОСТЬ УМЕНЬ-ШАЕТСЯ С 50 ИЛИ 100 Л / МИН ДО 5 Л/МИН, ТАКИМ ОБРАЗОМ ОСТАТОК ЗАКАЗАННОЙ ДОЗЫ ВЫДАЁТСЯ С ПРОИЗВОДИТЕЛЬНОСТЬЮ, КОТОРАЯ ОБЕСПЕЧИВАЕТ ТОЧНОЕ ДОЗИРОВАНИЕ. ВЫХОДНОЙ ИМПУЛЬСНЫЙ СИГНАЛ ПО ЗАДАННОМУ АЛГОРИТМУ ПРЕОБРАЗУЕТСЯ ЭЛЕКТРОН-НЫМ БЛОКОМ, ИНДИЦИРУЕТСЯ НА LCD (ЖКИ), ИЛИ НА, 0 СВЕТОДИОДНОМ ИНДИКАТОРЕ ЦИФРОВОГО СЧЁТНОГО УСТРОЙСТВА В ЕДИНИЦЫ ОБЪЁМА. ЭТОТ СИГНАЛ В ДАЛЬНЕЙШЕМ ТАКЖЕ ОБРАБАТЫВАЕТСЯ, В ЗАВИСИМОСТИ ОТ ЗАДАННОЙ ЦЕНЫ, ИНДИЦИРУЕТСЯ В ДЕНЕЖНЫХ ЕДИНИЦАХ НА ТАБЛО СТОИМОСТИ ВЫДАННОЙ ДОЗЫ. СУММАРНЫЙ УЧЁТ ОБЪЁМОВ ВЫДАННЫХ, 0 ЧЕРЕЗ ИЗМЕРИТЕЛЬНЫЙ КАНАЛ КОЛОНКИ ДОЗ ОСУЩЕСТВЛЯЕТСЯ СЧЁТЧИКОМ СУММАРНОГО УЧЁТА. ПОСЛЕ ОКОНЧАНИЯ ВЫДАЧИ ЗАКАЗАННОЙ ДОЗЫ ТОПЛИВА ЭЛЕКТРОДВИГАТЕЛЬ АВТОМАТИ-ЧЕСКИ ВЫКЛЮЧАЕТСЯ, РАЗДАТОЧНЫЙ КРАН ВСТАВЛЯЮТ В ГНЕЗДО, А ИНДИКАЦИЯ НА СЧЁТНОМ УСТРОЙСТВЕ, 0 СОХРАНЯЕТСЯ ДО ВЫДАЧИ СЛЕДУЮЩЕЙ ДОЗЫ. ИНФОРМАЦИЯ ОТНОСИТЕЛЬНО ВЫДАННОЙ ДОЗЫ ТОПЛИВА СОХРАНЯЕТСЯ ТАКЖЕ И В СЛУ-ЧАЕ ОБЕСТОЧИВАНИЯ КОЛОНКИ. РЕГУЛИРОВАНИЕ ВЫДАВАЕМОЙ ДОЗЫ ПРОИЗВОДИТСЯ СПЕЦИАЛИСТАМИ СЕРВИСНОЙ СЛУЖБЫ ПРИ ПРОВЕДЕНИИ ПУСКО-НАЛАДОЧНЫХ РАБОТ, 0 ИЛИ ОТВЕТСТВЕННЫМ ЛИЦОМ В СООТВЕТСТВИИ С ИНСТРУКЦИЕЙ ПО ЭКСПЛУАТАЦИИ СЕРВИСНОГО ПУЛЬТА ДУ ИЛИ ОПИСАНИЕМ РАБОТЫ С ПРОГРАММНЫМ ОБЕСПЕЧЕНИЕМ., 0 | АЗС | КОЛОНКА ТОПЛИВОРАЗДАТОЧНАЯ | SLAVUTICH | NOVA | 2 | 8413110000 | 186.5 | 5068.61
615361 | 2016 | ИМ | ООО `АЗТ СЛАВУТИЧ` | 84313 ДОНЕЦКАЯ ОБЛ. Г.КРАМАТОРСК УЛ.ОРДЖОНИКИДЗЕ, 8 | 7709957603 | ООО `АВИАТЭК` | 105062, , Г. МОСКВА, ПОДСОСЕНСКИЙ ПЕР., Д.13, ОФ.26 | УКРАИНА | УКРАИНА | РОССИЯ | CPT | НАСОСНОЕ ОБОРУДОВАНИЕ ОСНАЩЕННОЕ РАСХОДОМЕРАМИ, ТОПЛИВОРАЗДАТОЧНЫЕ КОЛОНКИ ПРЕДНАЗНАЧЕННЫЕ ДЛЯ ИЗМЕРЕНИЯ ОБЪЕМА И ДОЗИРОВАННОЙ РАЗДАЧИ ТОПЛИВА РАЗЛИЧНЫХ ТИПОВ ПРИ ЗАПРАВКЕ ТРАНСПОРТНЫХ СРЕДСТВ НА АВТОЗАПРАВОЧНЫХ СТАНЦИЯХ.КОЛОНКИ ОСНАЩЕНЫ ЦЕНТРОБЕЖНЫМИ НАСОСАМИ САМОВСАСЫВАЮЩИМИ ЛОПАСТНЫМИ. ПРИНЦИП РАБОТЫ КОЛОНКИ: ПОД ДЕЙСТВИЕМ РАЗРЯЖЕНИЯ, ЧТО СОЗДАЁТСЯ НАСОСОМ, ТОПЛИВО С НАЗЕМНОГО ИЛИ ПОДЗЕМНОГО РЕЗЕРВУАРА ЧЕРЕЗ ПРИЁМНЫЙ КЛАПАН И ФИЛЬТР ПОПАДАЕТ В НАСОСНЫЙ БЛОК. НАСОС, 2 ШТ ПОДАЁТ ТОПЛИВО В ГАЗООТДЕЛИТЕЛЬ И ЧЕРЕЗ ЭЛЕКТРОМАГНИТНЫЙ ДВУХХОДОВОЙ ИЛИ ТРЁХХОДОВОЙ КЛАПАН В ИЗМЕРИТЕЛЬ ОБЪЁМА ТОПЛИВА. ИЗМЕРЕННОЕ ИЗМЕРИТЕЛЕМ ОБЪЁМА ТОПЛИВО ДОЗАМИ ПОДАЁТСЯ ЧЕРЕЗ СТЕКЛЯННЫЙ ИНДИКАТОР, РЕЗИНОВЫЙ АНТИСТАТИЧЕСКИЙ ШЛАНГ И РАЗДАТОЧНЫЙ, 2 ШТ КРАН В ТОПЛИВНЫЙ БАК ИЛИ ТАРУ ЗАКАЗЧИКА. ТЕХ. ХАРАКТЕРИСТИКИ: НАПР. ПИТАНИЯ 380/220В, МОЩНОСТЬ ЭЛЕКТРОДВИГАТЕЛЯ НАСОСНОГО МОНОБЛОКА 1КВТ, НОМИНАЛЬНАЯ ПРОИЗВОДИТЕЛЬНОСТЬ 90 Л/МИН, ДЛИНА РАЗДАТОЧНОГО РУКАВА НЕ МЕНЕЕ 3.5М. ЗАВ. НОМЕР 1091. ТОВАР НЕ, 2 ШТ ПРЕДНАЗНАЧЕН ДЛЯ КОНТАКТА С ВОДОЙ ИЛИ ПИЩЕВЫМИ ПРОДУКТАМИ. ПОСТАВЛЯЕТСЯ В ЧАСТИЧНО РАЗОБРАННОМ ВИДЕ ВЕС БРУТТО ТОВАРА С ПОДДОНОМ 718.00КГ КОЛОНКА ТОПЛИВОРАЗДАТОЧНАЯ <NOVA> 1 КЕД-50-0,25-1-A-2-02TII, 2 ШТ КОЛОНКА ТОПЛИВОРАЗДАТОЧНАЯ <NOVA> 2КЕД-50-0.25-1-А-2-02Т, 1 ШТ | АЗС | КОЛОНКА ТОПЛИВОРАЗДАТОЧНАЯ | SLAVUTICH | NOVA | 3 | 8413110000 | 701 | 9204.25
700441 | 2017 | ИМ | ООО "ПЕТРОМЕТАЛ-КРАСИЛОВ" |  | 3123360947 | ООО "ПЕТРОМЕТАЛ" | 308009, РФ, Г. БЕЛГОРОД, УЛ. КОНСТАНТИНА ЗАСЛОНОВА, Д. 92, ЛИТЕР В1, ОФИС 1 | Украина (UA) | Украина (UA) | Россия (RU) | EXW | К0ЛОНКА ТОПЛИВОРАЗДАТОЧНАЯ NOVA 1202. 21T, АРТ. : 1КЕД 50-0, 25 -1-А-2-02T - 1 ШТ. ЗАВ. № 0209. ПРЕДНАЗНАЧЕНА ДЛЯ ВЫДАЧИ ЖИДКОГО ТОПЛИВА (БЕНЗИН КЕРОСИН, ДИЗЕЛЬНОЕ ТОПЛИВО) С ВЯЗКОСТЬЮ ОТ 0, 55 ДО 40 ММ2/С (ОТ 0, 55 ДО 40 ССТ) В ТОПЛИВНЫЕ БАКИ ТРАНСПОРТНЫХ С ТРАНСПОРТНЫХ СРЕДСТВ И В ТАРУ ПОТРЕБИТЕЛЯ С ИЗМЕРЕНИЕМ ОБЪЕМА ДОЗЫ. НЕ ДЛЯ ВОЕННОГО НАЗНАЧЕНИЯ. ИЗГОТОВЛЕНА В ИСПОЛНЕНИИ V КАТЕГОРИИ 1 ГОСТ 15150 ДЛЯ РАБОТЫ ПРИ ТЕМПЕРАТУРАХ ОКРУЖАЮЩЕГО ВОЗДУХА ОТ МИНУС 40 ДО ПЛЮС 50 ОС И ОТНОСИТЕЛЬНОЙ ВЛАЖНОСТИ ВОЗДУХА ДО 100%. ЭЛЕКТРООБОРУДОВАНИЕ КОЛОНКИ ВЫПОЛНЕНО В ВЗРЫВОЗАЩИЩЁННОМ ИСПОЛНЕНИИ. В КОНСТРУКЦИИ КОЛОНКИ СЕРИИ NOVA ПРИМЕНЁН БЛОЧНО-МОДУЛЬНЫЙ ПРИЦИП КОНСТРУИРОВАНИЯ. ТЕХНИЧЕСКИЕ ХАРАКТЕРИСТИКИ: 1. НОМИНАЛЬНАЯ ПРОИЗВОДИТЕЛЬНОСТЬ, Л/МИН 50 / 90 2. НОМИНАЛЬНЫЙ ОБЪЁМ РАЗОВОЙ ДОЗЫ ТОПЛИВА, КОТОРАЯ ВЫДАЁТСЯ, Л 2 / 2 3. ЕМКОСТЬ ОТСЧЁТНОГО УСТРОЙСТВА ДЛЯ ИНДИКАЦИИ: СТОИМОСТИ ВЫДАННОГО ТОПЛИВА, РУБ 99999. 99 / 99999. 99, ОБЪЁМА РАЗОВОЙ ДОЗЫ, Л; 99999, 99 / 99999, 99, ЦЕНЫ ТОПЛИВА, РУБ 999, 99 / 999, 99 СУММАРНОГО ОБЪЁМА ОТПУЩЕННОГО ТОПЛИВА 9999999 / 9999999; 4. ДЛИНА РАЗДАТОЧНОГО РУКАВА, М, НЕ МЕНЕЕ 3, 5 5. КОЛИЧЕСТВО РАЗДАТОЧНЫХ РУКАВОВ, ШТ. 1(2) 6. УСТАНОВЛЕННАЯ МОЩНОСТЬ ЭЛЕКТРОДВИГАТЕЛЯ НАСОСНОГО МОНОБЛОКА, КВТ, НЕ БОЛЕЕ 1, 0 7. КОЛИЧЕСТВО ЭЛЕКТРОДВИГАТЕЛЕЙ, ШТ 1(2) 8. НАПРЯЖЕНИЕ ПИТАНИЯ ЭЛЕКТРОДВИГАТЕЛЯ КОЛОНОК, В 380/220В 9. ГРАНИЦЫ ДОПУСТИМОЙ ОСНОВНОЙ ПОГРЕШНОСТИ, % +0, 25 10. РАБОЧИЙ ДИАПАЗОН ТЕМПЕРАТУР, ОС ОТ МИНУС 40 ДО ПЛЮС 50 11. СРЕДНЯЯ БЕЗАВАРИЙНАЯ НАРАБОТКА, Л 1 000 000 12 . МАКСИМАЛЬНАЯ ВЫСОТА ВСАСЫВАНИЯ, М 5, 5 13. МАКСИМАЛЬНАЯ ВЯЗКОСТЬ ТОПЛИВА, ММ2/С 21 14. МАКСИМАЛЬНОЕ РАБОЧЕЕ ДАВЛЕНИЕ, БАР 3, 5 15. ТОНКОСТЬ ФИЛЬТРОВАНИЯ, МКМ 60 16. СРОК СЛУЖБЫ, ЛЕТ 10 ПРИНЦИП ДЕЙСТВИЯ КОЛОНОК ЗАКЛЮЧАЕТСЯ В СЛЕДУЮЩЕМ: ПОРЯДОК РАБОТЫ КОЛОНОК В РЕЖИМЕ ДИСТАНЦИОННОГО УПРАВЛЕНИЯ: - НА ПУЛЬТЕ КОМПЛЕКТА ЭЛЕКТРОННЫХ СРЕДСТВ УПРАВЛЕНИЯ И УЧЁТА ТОПЛИВА НА АЗС, С КОТОРЫМ ФУНКЦИОНИРУЮТ КОЛОНКИ, ЗАДАЁТСЯ ОБЪЁМ ЗАКАЗАННОЙ ДОЗЫ; - РАЗДАТОЧНЫЙ КРАН ОПЕРАТОРОМ ИЛИ СОБСТВЕННИКОМ АВТОТРАНСПОРТНОГО СРЕДСТВА, СТАВИТСЯ В ГОРЛОВИНУ БАКА И НАЖИМАЕТСЯ РЫЧАГ. ПОД ДЕЙСТВИЕМ РАЗРЯЖЕНИЯ, ЧТО СОЗДАЁТСЯ НАСОСОМ, ТОПЛИВО С НАЗЕМНОГО ИЛИ ПОДЗЕМНОГО РЕЗЕРВУАРА ЧЕРЕЗ ПРИЁМНЫЙ КЛАПАН И ФИЛЬТР ПОПАДАЕТ В НАСОСНЫЙ БЛОК ALUBLOCK 2000. НАСОС ПОДАЁТ ТОПЛИВО В ГАЗООТДЕЛИТЕЛЬ И ЧЕРЕЗ ЭЛЕКТРОМАГНИТНЫЙ ДВУХХОДОВОЙ ИЛИ ТРЁХХОДОВОЙ КЛАПАН В ИЗМЕРИТЕЛЬ ОБЪЁМА ТОПЛИВА. ИЗМЕРЕННОЕ ИЗМЕРИТЕЛЕМ ОБЪЁМА ТОПЛИВО ДОЗАМИ ПОДАЁТСЯ ЧЕРЕЗ СТЕКЛЯННЫЙ ИНДИКАТОР, РЕЗИНОВЫЙ АНТИСТАТИЧЕСКИЙ ШЛАНГ И РАЗДАТОЧНЫЙ КРАН В ТОПЛИВ-НЫЙ БАК ИЛИ ТАРУ ЗАКАЗЧИКА. ПРИ ПОДАЧЕ ТОПЛИВА В ГАЗООТДЕЛИТЕЛЬ СКОРОСТЬ ПОТОКА РЕЗКО УМЕНЬШАЕТСЯ ИЗ-ЗА УВЕЛИЧЕНИЯ ПРОХОДНОГО СЕЧЕНИЯ, ВСЛЕДСТВИЕ ЧЕГО ИЗ ТОПЛИВА ОТДЕЛЯЕТСЯ ВОЗДУХ И ПАРЫ ТОПЛИВА (ПАРО-ВОЗДУШНАЯ СМЕСЬ) КОТОРЫЕ СОБИРАЮТСЯ В ВЕРХНЕЙ ЧАСТИ КАМЕРЫ ГАЗООТДЕЛИТЕЛЯ ЧЕРЕЗ ОТВЕРСТИЕ В ШТУЦЕРЕ КРЫШКИ ВМЕСТЕ С ЧАСТЬЮ ТОПЛИВА ПОДАЁТСЯ В ПОПЛАВКОВУЮ КАМЕРУ. ПАРЫ ТОПЛИВА И ВОЗДУХ ИЗ ПОПЛАВКОВОЙ КАМЕРЫ ВЫХОДЯТ В АТМОСФЕРУ, А ТОПЛИВО ПО МЕРЕ ЕГО НАКОПЛЕНИЯ, ПОДНИМАЕТ ПОПЛАВОК, КОТОРЫЙ ОТКРЫВАЕТ ОТВЕРСТИЕ В ШТУЦЕРЕ ПОПЛАВКОВОЙ КАМЕРЫ, И ЧЕРЕЗ НЕГО ПОПАДАЕТ В ФИЛЬТР. ДЛЯ КОНТРОЛЯ НАЛИЧИЯ ПАРО-ВОЗДУШНОЙ СМЕСИ В ТОПЛИВЕ КОНСТРУКЦИЕЙ КОЛОНКИ ПРЕДУСМОТРЕНО НАЛИЧИЕ ИНДИКАТОРА ИЗ ПРОЗРАЧНОГО МАТЕРИАЛА. ТОПЛИВО, КОТОРОЕ ПОСТУПАЕТ В ИЗМЕРИТЕЛЬ ОБЪЁМА, ЗАПОЛНЯЕТ ЦИЛИНДРЫ, ПРИВО-ДИТ В ДВИЖЕНИЕ ПОРШНИ, КОТОРЫЕ ПЕРЕМЕЩАЮТСЯ ИЗ ОДНОГО КРАЙНЕГО ПОЛОЖЕНИЯ В ДРУ-ГОЕ. ВОЗВРАТНО-ПОСТУПАТЕЛЬНОЕ ДВИЖЕНИЕ ПОРШНЕЙ ВМЕСТЕ С КУЛИСОЙ, ПРИВОДИТ В ВРАЩАТЕЛЬНОЕ ДВИЖЕНИЕ ВЫХОДНОЙ ВАЛ УГОЛ ВРАЩЕНИЯ КОТОРОГО ПРОПОРЦИОНАЛЬНО ОБЪЁМУ ВЫДАННОГО ТОПЛИВА. НА КОНЦЕ ВЫХОДНОГО ВАЛА ИЗМЕРИТЕЛЯ ОБЪЁМА УСТАНОВЛЕН ГЕНЕРАТОР ИМПУЛЬСОВ, КОТОРЫЙ ПРЕВРАЩАЕТ УГОЛ ВРАЩЕНИЯ ВЫХОДНОГО ВАЛА В ВЫХОДНОЙ ЭЛЕКТРИЧЕ-СКИЙ СИГНАЛ, ПРОПОРЦИОНАЛЬНЫЙ ОБЪЁМУ ВЫДАННОЙ ДОЗЫ ТОПЛИВА (1 ИМПУЛЬСНЫЙ СИГНАЛ НА 1 САНТИЛИТР ТОПЛИВА). ПРИБЛИЗИТЕЛЬНО ЗА 0, 5 ЛИТРА ДО КОНЦА ВЫДАЧИ ЗАКАЗАННОЙ ДОЗЫ ЭЛЕКТРОМАГНИТ-НЫМ КЛАПАНОМ ПЕРЕКРЫВАЕТСЯ ОСНОВНОЙ ПРОХОД ПРОТОКА И ПРОИЗВОДИТЕЛЬНОСТЬ УМЕНЬ-ШАЕТСЯ С 50 ИЛИ 100 Л / МИН ДО 5 Л/МИН, ТАКИМ ОБРАЗОМ ОСТАТОК ЗАКАЗАННОЙ ДОЗЫ ВЫДАЁТСЯ С ПРОИЗВОДИТЕЛЬНОСТЬЮ, КОТОРАЯ ОБЕСПЕЧИВАЕТ ТОЧНОЕ ДОЗИРОВАНИЕ. ВЫХОДНОЙ ИМПУЛЬСНЫЙ СИГНАЛ ПО ЗАДАННОМУ АЛГОРИТМУ ПРЕОБРАЗУЕТСЯ ЭЛЕКТРОН-НЫМ БЛОКОМ, ИНДИЦИРУЕТСЯ НА LCD (ЖКИ), ИЛИ НА СВЕТОДИОДНОМ ИНДИКАТОРЕ ЦИФРОВОГО СЧЁТНОГО УСТРОЙСТВА В ЕДИНИЦЫ ОБЪЁМА. ЭТОТ СИГНАЛ В ДАЛЬНЕЙШЕМ ТАКЖЕ ОБРАБАТЫВАЕТСЯ, В ЗАВИСИМОСТИ ОТ ЗАДАННОЙ ЦЕНЫ, ИНДИЦИРУЕТСЯ В ДЕНЕЖНЫХ ЕДИНИЦАХ НА ТАБЛО СТОИМОСТИ ВЫДАННОЙ ДОЗЫ. СУММАРНЫЙ УЧЁТ ОБЪЁМОВ ВЫДАННЫХ ЧЕРЕЗ ИЗМЕРИТЕЛЬНЫЙ КАНАЛ КОЛОНКИ ДОЗ ОСУЩЕСТВЛЯЕТСЯ СЧЁТЧИКОМ СУММАРНОГО УЧЁТА. ПОСЛЕ ОКОНЧАНИЯ ВЫДАЧИ ЗАКАЗАННОЙ ДОЗЫ ТОПЛИВА ЭЛЕКТРОДВИГАТЕЛЬ АВТОМАТИ-ЧЕСКИ ВЫКЛЮЧАЕТСЯ, РАЗДАТОЧНЫЙ КРАН ВСТАВЛЯЮТ В ГНЕЗДО, А ИНДИКАЦИЯ НА СЧЁТНОМ УСТРОЙСТВЕ СОХРАНЯЕТСЯ ДО ВЫДАЧИ СЛЕДУЮЩЕЙ ДОЗЫ. ИНФОРМАЦИЯ ОТНОСИТЕЛЬНО ВЫДАННОЙ ДОЗЫ ТОПЛИВА СОХРАНЯЕТСЯ ТАКЖЕ И В СЛУ-ЧАЕ ОБЕСТОЧИВАНИЯ КОЛОНКИ. РЕГУЛИРОВАНИЕ ВЫДАВАЕМОЙ ДОЗЫ ПРОИЗВОДИТСЯ СПЕЦИАЛИСТАМИ СЕРВИСНОЙ СЛУЖБЫ ПРИ ПРОВЕДЕНИИ ПУСКО-НАЛАДОЧНЫХ РАБОТ ИЛИ ОТВЕТСТВЕННЫМ ЛИЦОМ В СООТВЕТСТВИИ С ИНСТРУКЦИЕЙ ПО ЭКСПЛУАТАЦИИ СЕРВИСНОГО ПУЛЬТА ДУ ИЛИ ОПИСАНИЕМ РАБОТЫ С ПРОГРАММНЫМ ОБЕСПЕЧЕНИЕМ. | АЗС | КОЛОНКА ТОПЛИВОРАЗДАТОЧНАЯ | SLAVUTICH |  | 1 | 8413110000 | 200 | 5171.71
65627 | 2013 | ИМ | STRATOS SERVISE OU FROM CUSTOMS WAREHOUSE `VINGES TERMINALAS` | 11415 TALLINN PAE 21' 11415, , TALLINN, PAE 21 | 7704794183 | ООО `ТЕХНОСИТИ` | 119048 РОССИЯ Г.МОСКВА УЛ.ТРУБЕЦКАЯ Д.28/3 | ЛИТВА | ЧЕХИЯ |  | CPT | ТОПЛИВОРАЗДАТОЧНАЯ КОЛОНКА (НАСОС) С РАСХОДОМЕРАМИ , ДЛЯ ГОРЮЧЕ-СМАЗОЧНЫХ МАТЕРИАЛОВ,КОД ОКП 363242, МАРКА `TATSUNO-BENC EUROPE A.S.`, МОД `SERIES BMP 2000 / MOD.BMP 2024`-1 ШТ., СМ.ДОПОЛНЕНИЕ МОД `SERIES BMP 2000 / MOD. BMP 2024-4H`-2 ШТ.,ИСПОЛЬЗУЕТ | АЗС | КОЛОНКА ТОПЛИВОРАЗДАТОЧНАЯ | TATSUNO | TATSUNO CORPORTION,ЧЕШСКАЯ РЕСПУБЛИКА | 3 | 8413110000 | 1005 | 26219.15
565120 | 2016 | ЭК | КОИИ ООО `ТАТСУНО РУС` | 390042 Г.РЯЗАНЬ УЛ. ПРИЖЕЛЕЗНОДОРОЖНАЯ, Д.10 |  | ROSEY BROTHERS LTD (GENERAL TRADING) | , , ERBI, ENGLISH VILLAGE, VILLA N°124 | РОССИЯ | РАЗНЫЕ | ИРАК | FCA | КОЛОНКИ ТОПЛИВОРАЗДАТОЧНЫЕ СЕРИИ ВМР 2000-НАСОСЫ, ИМЕЮЩИЕ РАСХОДОМЕРЫ, ДЛЯ ГОРЮЧЕ-СМАЗОЧНЫХ МАТЕРИАЛОВ, ИСПОЛЬЗУЕМЫЕ НА ЗАПРАВОЧНЫХ СТАНЦИЯХ:ТОПЛИВОРАЗДАТОЧНАЯ КОЛОНКА BMP 2024 OC E. ПРЕДНАЗНАЧЕН ДЛЯ ВЫДАЧИ В ТОПЛИВНЫЕ БАКИ АВТОТРАНСПОРТНЫХ СРЕДСТВ И ТАРУ ПОТРЕБИТЕЛЯ РАЗЛИЧНЫХ ВИДОВ ТОПЛИВА (БЕНЗИН, ДИЗЕЛЬНОЕ ТОПЛИВО, КЕРОСИН) ВЯЗКОСТЬЮ ОТ 0,55 ДО 21 ММ2/С. ТОВАР НЕ ВОЕННОГО НАЗНАЧЕНИЯ., 1 ШТ ВЕС БРУТТО С ПОДДОНАМИ 281КГ, 1 ШТ | АЗС | КОЛОНКА ТОПЛИВОРАЗДАТОЧНАЯ | TATSUNO | ТАТСУНО РУС | 1 | 8413110000 | 261.6 | 7741
700420 | 2017 | ЭК | ООО "КОИИ" |  |  | ROSEY BROTHERS LTD (GENERAL TRADING) | ERBIL, ENGLISH VILLAGE, VILLA №124 | Россия (RU) | Россия (RU) | Ирак (IQ) | FCA | КОЛОНКИ ТОПЛИВОРАЗДАТОЧНЫЕ СЕРИИ BMP - НАСОСЫ, ИМЕЮЩИЕ РАСХОДОМЕРЫ, ДЛЯ ГОРЮЧЕ-СМАЗОЧНЫХ МАТЕРИАЛOВ, ИСПОЛЬЗУЕМЫЕ НА АВТОЗАПРАВОЧНЫХ СТАНЦИЯХ ТОПЛИВОРАЗДАТОЧНАЯ КОЛОНКА BMP 2024 OC E, ЗАВОДСКОЙ НОМЕР: 5910, 5911, 5912, 5913. ТОПЛИВОРАЗДАТОЧНАЯ КОЛОНКА BMP ТОПЛИВОРАЗДАТОЧНАЯ КОЛОНКА BMP 2024 OC E, ЗАВОДСКОЙ НОМЕР: 5910, 5911, 5912, 5913. ТОПЛИВОРАЗДАТОЧНАЯ КОЛОНКА BMP 2036 OC E, ЗАВОДСКОЙ НОМЕР: 5914 ТОПЛИВОРАЗДАТОЧНАЯ КОЛОНКА BMP 2036 OC E/TS, ЗАВОДСКОЙ НОМЕР: 5915, 5916 | АЗС | КОЛОНКА ТОПЛИВОРАЗДАТОЧНАЯ | TATSUNO |  | 7 | 8413110000 | 2122 | 62415.14
160803 | 2013 | ИМ | UAB CUST I.T.BY ORDER TOKHEIM GMBH | 80335 MUENCHEN LOTHSTRASSE 1 A | 7720210269 | ООО `ТД`ВСЕ ДЛЯ АЗС` | 111141, , МОСКВА, ЗЕЛЕНЫЙ ПРОСПЕКТ,Д.1 | НИДЕРЛАНДЫ | ВЕЛИКОБРИТАНИЯ |  | EXW | КОЛОНКИ ТОПЛИВОРАЗДАТОЧНЫЕ ВКЛЮЧАЮЩИЕ В СЕБЯ- НАСОС,НАЛИЧИЕ РАСХОДОМЕРА ЕСТЬ,ДЛЯ ГОРЮЧЕ-СМАЗОЧНЫХ МАТЕРИАЛОВ,ИСПОЛЬЗУЕМЫЕ НА ЗАПРАВОЧНЫХ СТАНЦИЯХ И В ГАРАЖАХ, КОД ОКП 42 1300,СЕРИЯ `QUANTIUM 310`, : | АЗС | КОЛОНКА ТОПЛИВОРАЗДАТОЧНАЯ | TOKHEIM | TOKHEIM | 3 | 8413110000 | 650 | 17156.78
33170 | 2013 | ИМ | ТАМОЖЕННЫЙ СКЛАД `ОРМИНА` ПО ПОРУЧ.TOKHEIM GMBH | 80335 MUENCHEN LOTHSTRASSE 1 A | 7720210269 | ООО `ТД`ВСЕ ДЛЯ АЗС` | 111141, , МОСКВА, ЗЕЛЕНЫЙ ПРОСПЕКТ,Д.1 | НИДЕРЛАНДЫ | ВЕЛИКОБРИТАНИЯ |  | EXW | КОЛОНКИ ТОПЛИВОРАЗДАТОЧНЫЕ ВКЛЮЧАЮЩИЕ В СЕБЯ- НАСОС,НАЛИЧИЕ РАСХОДОМЕРА ЕСТЬ,ДЛЯ ГОРЮЧЕ-СМАЗОЧНЫХ МАТЕРИАЛОВ,ИСПОЛЬЗУЕМЫЕ НА ЗАПРАВОЧНЫХ СТАНЦИЯХ И В ГАРАЖАХ, КОД ОКП 42 1300,СЕРИЯ `QUANTIUM 410`,: СЕРИЙНЫЕ НОМЕРА-D1245092, D1245093, D1245094, D12450 | АЗС | КОЛОНКА ТОПЛИВОРАЗДАТОЧНАЯ | TOKHEIM | TOKHEIM,СОЕДИНЕННОЕ КОРОЛЕВСТВО | 19 | 8413110000 | 8700 | 194625.52
597525 | 2016 | ИМ | SIA `PETRO E&T`, LATVIA, RIGA, DARZINU 252 | LV-1063 ЧЕРЕЗ UAB `BALTIC SHIPPING CENTRE` LITHUANIA VILNIUS | 6027051363 | ООО `ИНТРАНС` | 180007, ПСКОВСКАЯ ОБЛ., Г.ПСКОВ, УЛ.ПАРОМЕНСКАЯ, Д.21/33 | ЛАТВИЯ | СОЕДИНЕННОЕ КОРОЛЕВСТВО | РОССИЯ | FCA | ОБОРУДОВАНИЕ НАСОСНОЕ ДЛЯ НЕФТЕПРОДУКТОВ - КОЛОНКИ ТОПЛИВОРАЗДАТОЧНЫЕ, ИМЕЮЩИЕ РАСХОДОМЕРЫ, ИСПОЛЬЗУЮТСЯ НА ЗАПРАВОЧНЫХ СТАНЦИЯХ И ПРЕДНАЗНАЧЕНЫ ДЛЯ ИЗМЕРЕНИЯ ОБЪЕМА ТОПЛИВА, ВСЕГО 6 ШТ., УПАКОВКА: ОБЕРНУТЫ ПЛОТНЫМ КАРТОНОМ, ПОЛИЭТИЛЕНОМ, НА ДЕРЕВЯННЫХ ПОДСТАВКАХ : КОЛОНКА ДВУСТОРОННЯЯ ПОД ТРИ ВИДА ТОПЛИВА, НАПОРНОГО ТИПА, 40 Л/МИН., ОДНОВРЕМЕННАЯ ЗАПРАВКА ДВУХ АВТОМОБИЛЕЙ, С НЕФИТ-АДАПТЕРАМИ, С КЛАПАНАМИ БЕЗОПАСНОСТИ, ВКЛ. РАЗРЫВНЫЕ МУФТЫ, МЕХАНИЧЕСКИЕ СЧЕТЧИКИ, АДАПТИРОВАНА ДЛЯ ПРЕДОПЛАТЫ, НИЗКОТЕМПЕРАТУРНА, МАРКА QUANTIUM 510 3-6, МОДЕЛЬ QUANTIUM 510 3-6, АРТИКУЛ ОТСУТСТВУЕТ, 170*80*210 СМ, 4 ШТ Я ВЕРСИЯ С СИСТЕМОЙ ОБОГРЕВА БЛОКА КАЛЬКУЛЯТОРА,, МАРКА QUANTIUM 510 3-6, МОДЕЛЬ QUANTIUM 510 3-6, АРТИКУЛ ОТСУТСТВУЕТ, 170*80*210 СМ, 4 ШТ : КОЛОНКА ДВУСТОРОННЯЯ ПОД ДВА ВИДА ТОПЛИВА, НААПОРНОГО ТИПА, 80 Л/МИН., ОДНОВРЕМЕННАЯ ЗАПРАВКА ДВУХ АВТОМОБИЛЕЙ, С НЕФИТ-АДАПТЕРАМИ, С КЛАПАНАМИ БЕЗОПАСНОСТИ, ВКЛ. РАЗРЫВНЫЕ МУФТЫ, МЕХАНИЧЕСКИЕ СЧЕТЧИКИ, АДАПТИРОВАНА ДЛЯ ПРЕДОПЛАТЫ, НИЗКОТЕМПЕРАТУРН, МАРКА QUANTIUM 510 2-4, МОДЕЛЬ QUANTIUM 510 2-4, АРТИКУЛ ОТСУТСТВУЕТ, 130*80*210 СМ, 2 ШТ АЯ ВЕРСИЯ С СИСТЕМОЙ ОБОГРЕВА БЛОКА КАЛЬКУЛЯТОРА,, МАРКА QUANTIUM 510 2-4, МОДЕЛЬ QUANTIUM 510 2-4, АРТИКУЛ ОТСУТСТВУЕТ, 130*80*210 СМ, 2 ШТ | АЗС | КОЛОНКА ТОПЛИВОРАЗДАТОЧНАЯ | TOKHEIM | TOKHEIM | 6 | 8413110000 | 2654 | 35629.48
724154 | 2017 | ИМ | TOKHEIM NETHERLANDS | 5531AD, BLADEL, INDUSTRIEWEG 5 | 2311200366 | ООО "АМПЕР" | 350900, КРАСНОДАРСКИЙ КРАЙ, Г. КРАСНОДАР, УЛ. ИМ. КУЛИКОВСКОГО М. А., Д. 2 | Нидерланды (NL) | Великобритания (GB) | Россия (RU) | FCA | ТОПЛИВОРАЗДАТОЧНЫЕ КОЛОНКИ ИСПОЛЬЗУЕМЫЕ НА ЗАПРАВОЧНЫХ СТАНЦИЯХ КОЛОНКИ ТОПЛИВОРАЗДАТОЧНЫЕ QUANTIUM 510E 3-6, НАПОРНАЯ, ПРЕДОПЛАТЫ, СЕРИЙНЫЕ НОМЕРА: , ТРИ ВИДА ТОПЛИВА, ТЕХНИЧЕСКИЕ ХАРАКТЕРИСТИКИ: ПРОИЗВОДИТЕЛЬНОСТЬ - 40 ЛМИН, НАПРЯЖЕНИЕ - 380 В. КОРПУС ИЗГОТОВЛЕН ИЗ СТАЛИ. ВСАСЫВАЮЩЕГО ИСПОЛНЕНИЯ. СОСТАВНЫЕ ЧАСТИ ТРК ВСАСЫВАЮЩЕГО ИСПОЛНЕНИЯ: КОРПУС; НАСОСНЫЙ МОНОБЛОК С РАСХОДОМЕРОМ; ЭЛЕКТРОННЫЙ БЛОК; ТРУБНЫЙ ПОДВЕС; РАЗДАТОЧНЫЙ РУКАВА ИЗ АНТИСТАТИЧЕСКОЙ РЕЗИНЫ С РАЗДАТОЧНЫМ КРАНОМ. КОЛОНКИ ПРЕДНАЗНАЧЕНЫ ДЛЯ ИЗМЕРЕНИЯ ОБЪЁМА ВЫДАННОЙ ДОЗЫ (ДИЗЕЛЬНОГО ТОПЛИВА, БЕНЗИНА И КЕРОСИНА) В ТОПЛИВНЫЕ БАКИ ТРАНСПОРТНЫХ СРЕДСТВ И В ТАРУ ПОТРЕБИТЕЛЯ. КОЛОНКИ ТОПЛИВОРАЗДАТОЧНЫЕ QUANTIUM 510E 3-6, С ВСАСЫВАЮЩИМИ НАСОСАМИ, СЕРИЙНЫЕ НОМЕРА: , ТРИ ВИДА ТОПЛИВА, ТЕХНИЧЕСКИЕ ХАРАКТЕРИСТИКИ: ПРОИЗВОДИТЕЛЬНОСТЬ - 40 ЛМИН, НАПРЯЖЕНИЕ - 380 В. КОРПУС ИЗГОТОВЛЕН ИЗ СТАЛИ. ВСАСЫВАЮЩЕГО ИСПОЛНЕНИЯ. СОСТАВНЫЕ ЧАСТИ ТРК ВСАСЫВАЮЩЕГО ИСПОЛНЕНИЯ: КОРПУС; НАСОСНЫЙ МОНОБЛОК С РАСХОДОМЕРОМ; ЭЛЕКТРОННЫЙ БЛОК; ТРУБНЫЙ ПОДВЕС; РАЗДАТОЧНЫЙ РУКАВА ИЗ АНТИСТАТИЧЕСКОЙ РЕЗИНЫ С РАЗДАТОЧНЫМ КРАНОМ. КОЛОНКИ ПРЕДНАЗНАЧЕНЫ ДЛЯ ИЗМЕРЕНИЯ ОБЪЁМА ВЫДАННОЙ ДОЗЫ (ДИЗЕЛЬНОГО ТОПЛИВА, БЕНЗИНА И КЕРОСИНА) В ТОПЛИВНЫЕ БАКИ ТРАНСПОРТНЫХ СРЕДСТВ И В ТАРУ ПОТРЕБИТЕЛЯ. | АЗС | КОЛОНКА ТОПЛИВОРАЗДАТОЧНАЯ | TOKHEIM | ОТСУТСТВУЕТ | 6 | 8413110000 | 2176 | 33708.66
724202 | 2017 | ИМ | TOKHEIM NETHERLANDS |  | 2311200366 | ООО "АМПЕР" | 350900, КРАСНОДАРСКИЙ КРАЙ, Г. КРАСНОДАР, УЛ. ИМ. КУЛИКОВСКОГО М. А., Д. 2 | Нидерланды (NL) | Великобритания (GB) | Россия (RU) | FCA | ТОПЛИВОРАЗДАТОЧНЫЕ КОЛОНКИ ИСПОЛЬЗУЕМЫЕ НА ЗАПРАВОЧНЫХ СТАНЦИЯХ: КОЛОНКИ ТОПЛИВОРАЗДАТОЧНЫЕ QUANTIUM 510E 3-6, СЕРИЙНЫЕ НОМЕРА: D1725147, D1725148, ТРИ ВИДА ТОПЛИВА, ТЕХНИЧЕСКИЕ ХАРАКТЕРИСТИКИ: ПРОИЗВОДИТЕЛЬНОСТЬ - 40 ЛМИН, НАПРЯЖЕНИЕ - 380 В. КОРПУС ИЗГ КОЛОНКИ ТОПЛИВОРАЗДАТОЧНЫЕ QUANTIUM 510E 3-6, СЕРИЙНЫЕ НОМЕРА: D1725147, D1725148, ТРИ ВИДА ТОПЛИВА, ТЕХНИЧЕСКИЕ ХАРАКТЕРИСТИКИ: ПРОИЗВОДИТЕЛЬНОСТЬ - 40 ЛМИН, НАПРЯЖЕНИЕ - 380 В. КОРПУС ИЗГОТОВЛЕН ИЗ СТАЛИ. ВСАСЫВАЮЩЕГО ИСПОЛНЕНИЯ. СОСТАВНЫЕ ЧАСТИ ТРК ВСАСЫВАЮЩЕГО ИСПОЛНЕНИЯ: КОРПУС; НАСОСНЫЙ МОНОБЛОК С РАСХОДОМЕРОМ; ЭЛЕКТРОННЫЙ БЛОК; ТРУБНЫЙ ПОДВЕС; РАЗДАТОЧНЫЙ РУКАВА ИЗ АНТИСТАТИЧЕСКОЙ РЕЗИНЫ С РАЗДАТОЧНЫМ КРАНОМ. КОЛОНКИ ПРЕДНАЗНАЧЕНЫ ДЛЯ ИЗМЕРЕНИЯ ОБЪЁМА ВЫДАННОЙ ДОЗЫ (ДИЗЕЛЬНОГО ТОПЛИВА БЕНЗИНА И КЕРОСИНА) В ТОПЛИВНЫЕ БАКИ ТРАНСПОРТНЫХ СРЕДСТВ И В ТАРУ ПОТРЕБИТЕЛЯ. | АЗС | КОЛОНКА ТОПЛИВОРАЗДАТОЧНАЯ | TOKHEIM | ОТСУТСТВУЕТ | 2 | 8413110000 | 653 | 10642.19
153880 | 2013 | ИМ | ADAM PUMPS S.P.A. | 41011 . CAMPOGALLIANO VIA DELLA RESISTENZA 48 | 7810502957 | ООО `ТРАНСФЕР СИСТЕМС` | 196158, ., Г.САНКТ-ПЕТЕРБУРГ, УЛ.ПУЛКОВСКАЯ 6, КОР.1, КВ.80 | ЛИТВА | США |  | FCA | (КОД ОКП: 36 3100) ПЕРЕКАЧИВАЮЩАЯ СТАНЦИЯ ДЛЯ ГОРЮЧЕ-СМАЗОЧНЫХ МАТЕРИАЛОВ, ДЛЯ ИСПОЛЬЗОВАНИЯ НА ЗАПРАВОЧНЫХ СТАНЦИЯХ, ПРЕДУСМАТРИВАЮЩАЯ УСТАНОВКУ РАСХОДОМЕРА | АЗС | МТРК | FILL-RITE | ADAM PUMPS | 5 | 8413110000 | 52.5 | 1252.15
128440 | 2013 | ИМ | GLOBAL KG SUPPLIER (CANADA) INC. | M5J 2V5 ON TORONTO 25 YORK STREET, 17TH FLOOR CANADA | 8709009294 | ЗАО `ЧУКОТСКАЯ ГОРНО-ГЕОЛОГИЧЕСКАЯ КОМПАНИЯ` | 689000, ЧАО, Г.АНАДЫРЬ, РУЛЬТЫТЕГИНА 6 | США | США |  | FAS | НАСОС ДЛЯ ТОПЛИВА С РАСХОДОМЕРОМ НА НАПРЯЖЕНИЕ 110V,МОД. FR311V АРТ.01FR311V 1ШТ, НА НАПРЯЖЕНИЕ 12V МОД.FR42006 АРТ.01FR4211DFR4211G 15ШТ(ОБЛАСТЬ ПРИМЕНЕНИЯ ДВС ГОРНОЙ ТЕХНИКИ) | АЗС | МТРК | FILL- RITE TUTHILL, TUTHILL | TUTHILL | 16 | 8413190000 | 314.24 | 10766.79
164963 | 2013 | ИМ | GLOBAL KG SUPPLIER (CANADA) INC. | M5J 2V5 ON TORONTO 25 YORK STREET, 17TH FLOOR | 8706005044 | ООО `СЕВЕРНОЕ ЗОЛОТО` | 689000, ЧАО, Г. АНАДЫРЬ, УЛ.РУЛЬТЫТЕГИНА, Д.6 | США | США |  | FAS | НАСОС ТОПЛИВНЫЙ РУЧНОЙ ДЛЯ ЗАПРАВОЧНОЙ СТАНЦИИ, БЕЗ РАСХОДОМЕРА, НЕ ПРЕДУСМАТРИВАЮЩИЙ ЕГО УСТАНОВКУ, МАРКА `FILL-RITE`. МОДЕЛЬ FR112 - 2 ШТУКИ | АЗС | МТРК | FILL-RITE | FILL-RITE | 2 | 8413110000 | 16.814 | 345.24
346838 | 2014 | ИМ | EASTWEST GOLD CORPORATION | M5J 2V5 ON TORONTO 25 YORK STREET, 17TH FLOOR | 8709009294 | ЗАО `ЧУКОТСКАЯ ГОРНО-ГЕОЛОГИЧЕСКАЯ КОМПАНИЯ` | 689000, ЧАО, Г.АНАДЫРЬ, УЛ. РУЛЬТЫТЕГИНА 6 | США | РАЗНЫЕ | РОССИЯ | FOB | НАСОС ЖИДКОСТНЫЙ ЦЕНТРОБЕЖНОГО ТИПА, ДЛЯ ПЕРЕКАЧКИ ГСМ, С РАСХОДОМЕРОМ, С ЭЛЕКТРИЧЕСКИМ ПРИВОДОМ НА НАПРЯЖЕНИЕ 115/230 В, В КОМПЛЕКТЕ СО ШЛАНГОМ И ТОПЛИВОЗАПРАВОЧНЫМ ПИСТОЛЕТОМ, МОДЕЛЬ FR310V - 2 ШТ.: | АЗС | МТРК | FILL-RITE | FILL-RITE | 2 | 8413110000 | 70.84 | 2240.32
151599 | 2013 | ИМ | XINJIANG SANBAO INDUSTRY GROUP CO.,LTD | 1292 XINJIANG URUMQI SHOUTH XINHUA ROAD | 5404452812 | ООО `КОНТАКТ ЛОГИСТИК` | 630073, НОВОСИБИРСКАЯ ОБЛАСТЬ, НОВОСИБИРСК, ПР. К.МАРКСА, 57 | КИТАЙ | КИТАЙ |  | CPT | НАСОСЫ САМОВСАСЫВАЮЩИЕ ЖИДКОСТНЫЕ, ПРЕДНАЗНАЧЕННЫЕ ДЛЯ ГОРЮЧЕ-СМАЗОЧНЫХ МАТЕРИАЛОВ, ИСПОЛЬЗУЕМЫЕЙ НА ЗАПРАВОЧНЫХ СТАНЦИЯХ, С ЭЛЕКТРИЧЕСКИМ ПРИВОДОМ, СНАБЖЕННЫЕ РАСХОДОМЕТРОМ И БЕЗ, (С ВОЗМОЖНОСТЬЮ ЕГО УСТАНОВКИ)- КОЛОНКИ АЗС, САМОВСАСЫВАЮЩИЕ НАСОСЫ | АЗС | КОЛОНКА ТОПЛИВОРАЗДАТОЧНАЯ | ZHEJIANG LANFENG MACHINE CO.,LTD, ATRIS | ATRIS | 275 | 8413110000 | 4612 | 47178.44
447845 | 2015 | ИМ | КОО`РЫСЖАН` | БАЯН-УЛЬГИЙСКИЙ АЙМАК Г.УЛЬГИЙ УЛ.БАГ-5,БЭКЕН ТАУ 0-0 | 401000590 | ООО`РАСУЛ` | 649780, РЕСПУБЛИКА АЛТАЙ,КОШ-АГАЧСКИЙ РАЙОН, С.КОШ-АГАЧ, УЛ.НОВОЧУЙСКАЯ,31 | МОНГОЛИЯ | КИТАЙ | РОССИЯ | DAP | КОЛОНКИ ТОПЛИВНО-РАЗДАТОЧНЫЕ МАРКИ LANFENG JDK50F6361(ZHEJIANG LANFENG MACHINE CO.LTD), БЕЗ ЭЛЕКТРОННОГО ТАБЛО, НА 6 РУКАВОВ. ИСПОЛЬЗУЕТСЯ НА ЗАПРАВОЧНЫХ СТАНЦИЯХ И ПРЕДНАЗНАЧЕНА ДЛЯ ИЗМЕРЕНИЯ ОБЪЕМА ТОПЛИВА (БЕНЗИН, КЕРОСИН И ДИЗЕЛЬНОЕ ТОПЛИВО).ПОСТАВЛЯЕТСЯ В ДЕРЕВЯННОМ ЯЩИКЕ УСИЛЕННОЙ КОНСТРУКЦИИ. КОЛОНКА ДЛЯ ЛУЧШЕЙ УСТОЙЧИВОСТИ КРЕПИТСЯ К ОСНОВАНИЮ ЯЩИКА МЕТАЛЛИЧЕСКИМИ БОЛТАМИ. ПРИНЦИП РАБОТЫ ТОПЛИВНО-РАЗДАТОЧНОЙ КАЛОНКИ: ТОПЛИВО ИЗ РЕЗЕРВУАРА С ТОПЛИВОМ ЧЕРЕЗ ОБРАТНЫЙ КЛАПАН, ФИЛЬТР,НАСОС ПОСТУПАЕТ В ПОРШНЕВОЙ СЧЕТЧИК, ДАЛЕЕ ЧЕРЕЗ ЭЛЕКТРОМАГНИТНЫЙ КЛАПАН, РАЗДАТОЧНЫЙ ШЛАНГ С ПИСТОЛЕТОМ ВЫДАЕТСЯ В БАК. ТОЧНОСТЬ ИЗМЕРЕНИЙ: +/- 0.30%. ДИАПОЗОН РАСХОДА: (5-50) ЛИТРОВ/МИНУТУ, (5-90) ЛИТРОВ/МИНУТУ ЭЛЕКТОРОПИТАНИЕ: АС380(1+/-20%) V (50+/-1) ГЕРЦ, АС 220(1+/-20%) V (50+/-1) ГЕРЦ НОМИНАЛЬНАЯ МОЩНОСТЬ 0.75 КИЛОВАТТ, 1.1КИЛОВАТКОЛОНКА СОСТОИТ ИЗ СЛЕДУЮЩИХ КОМПОНЕНТОВ: НИЖНЕГО КОРПУСА С ГИДРАВЛИЧЕСКОЙ И ЭЛЕКТРИЧЕСКОЙ ЧАСТЬЮ (ЦЕНТРОБЕЖНОГО НАСОСА, ЭЛЕКТРОДВИГАТЕЛЯ И ЧЕТЫРЕХПОРШНЕВОГО ИЗМЕРИТЕЛЯ ОБЪЕМА, ДАТЧИК ИЗМЕРИТЕЛЯ ОБЪЕМА ТОПЛИВА ОТСУТСТВУЕТ, НО ИМЕЕТСЯ ВОЗМОЖНОСТЬ ЕГОУСТАНОВКИ. | АЗС | КОЛОНКА ТОПЛИВОРАЗДАТОЧНАЯ | ZHEJIANG LANFENG MACHINE CO.LTD | LANFENG | 2 | 8413110000 | 826.8 | 8798.84
349500 | 2014 | ЭК | ООО `ТЕРМИНАЛ` | 601901 ВЛАДИМИРСКАЯ ОБЛ. Г.КОВРОВ УЛ.БРЮСОВА, Д.52, ОФИС 53 |  | ПРЕДПРИНИМАТЕЛЬ НАГМАТОВ БЕРДЫМУРАД ДУРДЫМАМЕДОВИЧ | , АХАЛ.ВЕЛ., ЭТР.БАХАРЛЫ, С.НОХУР, | РОССИЯ | РОССИЯ | ТУРКМЕНИЯ | FCA | КОЛОНКА ТОПЛИВОРАЗДАТОЧНАЯ ПЕРЕНОСНАЯ КР-40 (НАСОС ПОРШНЕВОЙ ОДНОЦИЛИНДРОВЫЙ ДВОЙНОГО ДЕЙСТВИЯ), ПРЕДНАЗНАЧЕНА ДЛЯ ВЫДАЧИ СВЕТЛЫХ НЕФТЕПРОДУКТОВ В БАКИ АВТОМОБИЛЕЙ И ДРУГИХ ГРАЖДАНСКИХ ТРАНСПОРТНЫХ СРЕДСТВ С РУЧНЫМ ПРИВОДОМ РПН 40 И СЧЕТЧИКОМ ППО25 ДЛЯ УЧЕТА. ПРИМЕНЯЕТСЯ ДЛЯ РАБОТЫ НА ОТКРЫТОМ ВОЗДУХЕ ПРИ ТЕМПЕРАТУРАХ ОКРУЖАЮЩЕЙ СРЕДЫ ОТ - 40 °С ДО + 50 °С И ОТНОСИТЕЛЬНОЙ ВЛАЖНОСТИ 80% ПРИ + 20 °С. КАЖДАЯ В В П/ЭТ.ПЛЕНКЕ.: | АЗС | КОЛОНКА ТОПЛИВОРАЗДАТОЧНАЯ | ЗАО ВЕКТОР | ОТСУТСТВУЕТ | 50 | 8413110000 | 4250 | 126830.24
339322 | 2014 | ЭК | ЗАО `ВЕКТОР` | 119571 РФ Г.МОСКВА ПР-КТ ВЕРНАДСКОГО,Д.123,СТР.2 |  | ООО `ЭРИЗ` | 1122, , Г.ЕРЕВАН, НАИРИ ЗАРЯНА ,24 | РОССИЯ | РОССИЯ | АРМЕНИЯ | FCA | ТОПЛИВОРАЗДАТОЧНЫЕ КОЛОНКИ | АЗС | КОЛОНКА ТОПЛИВОРАЗДАТОЧНАЯ | ЗАО ВЕКТОР | ОТСУТСТВУЕТ | 50 | 8413110000 | 5000 | 54061.91
611270 | 2016 | ЭК | ООО `ТЕРМИНАЛЭКСПО` | 601915 ВЛАДИМИРСКАЯ ОБЛ. Г.КОВРОВ УЛ.КОМСОМОЛЬСКАЯ Д.101 КВ.6 |  | ИНДИВИДУАЛЬНОЕ ПРЕДПРИЯТИЕ `СЕРПАЙ УССАТ ХЫЗМАТДАШ` | , , Г.АШХАБАД, ЭТРАП ЧАНДЫБИЛЬ, ШАЕЛЫ БИТАРАП ТУРКМЕНИСТАН,129 | РОССИЯ | РАЗНЫЕ | ТУРКМЕНИЯ | FCA | КОЛОНКА ТОПЛИВОРАЗДАТОЧНАЯ ПЕРЕНОСНАЯ КР-40 ИСПОЛЬЗУЕТСЯ НА ТОПЛИВОЗАПРАВОЧНЫХ СТАНЦИЯХ, ПРЕДНАЗНАЧЕНА ДЛЯ ВНУТРИХОЗЯЙСТВЕННОГО УЧЕТА ПРИ ВЫДАЧЕ СВЕТЛЫХ НЕФТЕПРОДУКТОВ В БАКИ АВТОМОБИЛЕЙ И ДРУГИХ ГРАЖДАНСКИХ ТРАНСПОРТНЫХ СРЕДСТВ.ПРИМЕНЯЕТСЯ ДЛЯ РАБОТЫ НА ОТКРЫТОМ ВОЗДУХЕ ПРИ ТЕМПЕРАТУРАХ ОКРУЖАЮЩЕЙ СРЕДЫ ОТ - 40 ДО + 50 ГР.ПО ЦЕЛЬСИЮ И ОТНОСИТЕЛЬНОЙ ВЛАЖНОСТИ 80% ПРИ + 20 ГР.ИЗДЕЛИЕ ОБЕСПЕЧИВАЕТ ЗАБОР ГОРЮЧЕГО ИЗ РЕЗЕРВУАРОВ ОЧИСТКУ ЕГО ОТ МЕХАНИЧЕСКИХ ПРИМЕСЕЙ И ИЗМЕРЕНИЕ ОБЪЕМА ПРИ ВЫДАЧЕ. СОСТАВ КОЛОНКИ: НАСОС ПОРШНЕВОЙ ОДНОЦИЛИНДРОВЫЙ ДВОЙНОГО ДЕЙСТВИЯ С РУЧНЫМ ПРИВОДОМ РПН 40,СЧЕТЧИК ППО 25, ФИЛЬТР-ГАЗООТДЕЛИТЕЛЬ,ПОПЛАВКОВАЯ КАМЕРА,ИНДИКАТОРНЫЙ СТАКАН, РУКАВ ЗАБОРНЫЙ 5 М. С КЛАПАНОМ ПРИЕМНЫМ, РУКАВ РАЗДАТОЧНЫЙ С ПИСТОЛЕТОМ РАЗДАТОЧНЫМ,ШТЫРЬ ЗАЗЕМЛЕНИЯ С ТРОСОМ 1 М. :, МАРКА КР-40, 15 ШТ | АЗС | КОЛОНКА ТОПЛИВОРАЗДАТОЧНАЯ | ЗАО ВЕКТОР | ОТСУТСТВУЕТ | 15 | 8413110000 | 1200 | 31132.58
553285 | 2016 | ЭК | ООО `НЕФТЕГАЗ-ЭКСПОРТ` | 410076 САРАТОВСКАЯ ОБЛАСТЬ Г. САРАТОВ УЛ. ОРДЖОНИКИДЗЕ 117, ЛИТЕР С |  | ООО `GRAND MAXSAN ENGINEERING` | 100170, , Г. ТАШКЕНТ, УЛ. ИСМОИЛ-ОТА 1 | РОССИЯ | РАЗНЫЕ | УЗБЕКИСТАН | CPT | ЭЛЕКТРОНАСОС BENZA 27-12-57ППО25ФРЦЕНТРОБЕЖНЫЙ, С РАСХОДОМЕРОМ, САМОВСАСЫВАЮЩИЙ, ЛОПАСТНОЙ, С ПЕРЕПУСКНЫМ КЛАПАНОМ. ПРЕДНАЗНАЧЕН ДЛЯ ПЕРЕКАЧКИ, РАЗДАЧИ И КОММЕРЧЕСКОГО УЧЕТА ГОРЮЧЕ-СМАЗОЧНЫХ МАТЕРИАЛОВ НА ЗАПРАВОЧНЫХ СТАНЦИЯХ, НЕФТЕХРАНИЛИЩАХ ИЛИ В ГАРАЖАХ. :, 1 ШТ | АЗС | МТРК | ЗАО ПЕНЗАСПЕЦАВТОМАШ | ОТСУТСТВУЕТ | 1 | 8413110000 | 75 | 1416.26
700392 | 2017 | ЭК | ООО "НЕФТЕГАЗ-ЭКСПОРТ" | город САРАТОВ 410076 улица ОРДЖОНИКИДЗЕ, 117 САРАТОВКАЯ ОБЛАСТЬ |  | ЧП MAXSAN BUSINESS | 100170, город ТАШКЕНТ, улица РАВНАК № 1 | Россия (RU) | Россия (RU) | Узбекистан (UZ) | FCA | ЭЛЕКТРОНAСОС BENZA 37-12-57ППО25ФР ЦЕНТРОБЕЖНЫЙ, С РАСХОДОМЕРОМ, САМОВСАСЫВАЮЩИЙ, ЛОПАСТНОЙ, С ПЕРЕПУСКНЫМ КЛАПАНОМ. ПРЕДНАЗНАЧЕН ДЛЯ ПЕРЕКАЧКИ, РАЗДАЧИ И КОММЕРЧЕСКОГО УЧЕТА ГОРЮЧЕ-СМАЗОЧНЫХ МАТЕРИАЛОВ НА ЗАПРАВОЧНЫХ СТАНЦИЯХ НЕФТЕХРАНИЛИЩАХ ИЛИ В ГАРАЖА ЦЕНТРОБЕЖНЫЙ, С РАСХОДОМЕРОМ, САМОВСАСЫВАЮЩИЙ, ЛОПАСТНОЙ, С ПЕРЕПУСКНЫМ КЛАПАНОМ. ПРЕДНАЗНАЧЕН ДЛЯ ПЕРЕКАЧКИ, РАЗДАЧИ И КОММЕРЧЕСКОГО УЧЕТА ГОРЮЧЕ-СМАЗОЧНЫХ МАТЕРИАЛОВ НА ЗАПРАВОЧНЫХ СТАНЦИЯХ НЕФТЕХРАНИЛИЩАХ ИЛИ В ГАРАЖАХ. | АЗС | МТРК | ЗАО ПЕНЗАСПЕЦАВТОМАШ | BENZA | 4 | 8413110000 | 376 | 6949.07
14880 | 2013 | ЭК | ООО `БРИК` | 630001 Г.НОВОСИБИРСК УЛ.СУХАРНАЯ , ДОМ 35 |  | ОСОО `КНТ` | , , С.БЕЛОВОДСКОЕ, УЛ.ФРУНЗЕ,341 |  | РОССИЯ | КИРГИЗИЯ | DAP | ТОПЛИВОРАЗДАТОЧНАЯ КОЛОНКА ИСПОЛЬЗУЕМЫЕ НА ЗАПРАВОЧНЫХ СТАНЦИЯХ: | АЗС | КОЛОНКА ТОПЛИВОРАЗДАТОЧНАЯ | ЗАО ПК-ЭЛЕКТРОНИКС | ПК-ЭЛЕКТРОНИКС | 11 | 8413110000 | 3180 | 100262.52
33825 | 2013 | ЭК | ООО `БРИК` | 630001 Г.НОВОСИБИРСК УЛ.СУХАРНАЯ , ДОМ 35 |  | ОСОО `КНТ` | , , С.БЕЛОВОДСКОЕ, УЛ.ФРУНЗЕ,341 |  | РОССИЯ | КИРГИЗИЯ | DAP | ТОПЛИВОРАЗДАТОЧНАЯ КОЛОНКА ИСПОЛЬЗУЕМЫЕ НА ЗАПРАВОЧНЫХ СТАНЦИЯХ: | АЗС | КОЛОНКА ТОПЛИВОРАЗДАТОЧНАЯ | ЗАО ПК-ЭЛЕКТРОНИКС | ПК-ЭЛЕКТРОНИКС | 7 | 8413110000 | 2000 | 84101.27
69990 | 2013 | ЭК | ООО `БРИК` | 630001 Г.НОВОСИБИРСК УЛ.СУХАРНАЯ , ДОМ 35' 630001, , Г.НОВОСИБИРСК, УЛ.СУХАРНАЯ , ДОМ 35 |  | ОСОО `КНТ` | С.БЕЛОВОДСКОЕ УЛ.ФРУНЗЕ,341' , , С.БЕЛОВОДСКОЕ, УЛ.ФРУНЗЕ,341 |  | РОССИЯ | КИРГИЗИЯ | DAP | ТОПЛИВОРАЗДАТОЧНАЯ КОЛОНКА ИСПОЛЬЗУЕМЫЕ НА ЗАПРАВОЧНЫХ СТАНЦИЯХ: | АЗС | КОЛОНКА ТОПЛИВОРАЗДАТОЧНАЯ | ЗАО ПК-ЭЛЕКТРОНИКС | ПК-ЭЛЕКТРОНИКС | 8 | 8413110000 | 1840 | 80453.93
81347 | 2013 | ЭК | ООО `БРИК` | 630001 Г.НОВОСИБИРСК УЛ.СУХАРНАЯ , ДОМ 35 |  | ОСОО `КНТ` | , , С.БЕЛОВОДСКОЕ, УЛ.ФРУНЗЕ,341 |  | РОССИЯ | КИРГИЗИЯ | DAP | ТОПЛИВОРАЗДАТОЧНАЯ КОЛОНКА ИСПОЛЬЗУЕМЫЕ НА ЗАПРАВОЧНЫХ СТАНЦИЯХ: | АЗС | КОЛОНКА ТОПЛИВОРАЗДАТОЧНАЯ | ЗАО ПК-ЭЛЕКТРОНИКС | ПК-ЭЛЕКТРОНИКС | 9 | 8413110000 | 2300 | 98798.57
128991 | 2013 | ЭК | ООО `АБСОЛЮТ-АВТО` | 443115 САМАРСКАЯ ОБЛ. САМАРА УЛ.ЗОИ КОСМОДЕМЬЯНСКОЙ,Д.21,ОФ.4 |  | ООО`FOUNDATION STRONG` | 100155, , Г.ТАШКЕНТ,СЕРГЕЛИНСКИЙ Р-Н, УЛ.ДАРЁ-БУЙИ,Д.3 |  | РОССИЯ | УЗБЕКИСТАН | CPT | ГАЗОВОЕ ОБОРУДОВАНИЕ ДЛЯ ЗАПРАВКИ УЗСГ-01 ДЛЯ А/М - 1ШТ | АЗС | КОЛОНКА ТОПЛИВОРАЗДАТОЧНАЯ | ООО АБСОЛЮТ-АВТО | НЕ УКАЗАН, РОССИЯ | 1 | 8413110000 | 40 | 9.22
422456 | 2015 | ЭК | ООО `СЕВЕР-ТРАНЗИТ` | 115409 Г.МОСКВА УЛ.МОСКВОРЕЧЬЕ, Д.43 |  | INDIVIDUAL ENTERPRICE `DURLI-YAZ` | , , ASHGABAT, YALKYM STR. 53 | РОССИЯ | РОССИЯ | ТУРКМЕНИЯ | CPT | КОЛОНКА МАСЛОРАЗДАТОЧНАЯ С ДИСТАНЦИОННЫМ УПРАВЛЕНИЕМ, МОДЕЛЬ 367М5Д, С НАПОЛЬНЫМ НАСОСОМ С236Д.02.000,ПРЕДНАЗНАЧЕНА ДЛЯ ЗАПРАВКИ МАСЛОМ АГРЕГАТОВ АВТОМОБИЛЕЙ ИЛИ В ТАРУ ПОТРЕБИТЕЛЯ С ОДНОВРЕМЕННЫМ ИЗМЕРЕНИЕМ КОЛИЧЕСТВА ВЫДАННОГО МАСЛА, КОЛИЧЕСТВО 1ШТУКА',МАРКИРОВКА:421-38411262, | АЗС | КОЛОНКА МАСЛОРАЗДАТОЧНАЯ | ООО ЗАВОД АСО КРАСНАЯ ЗВЕЗДА | ОТСУТСТВУЕТ,,РОССИЯ | 1 | 8413110000 | 70 | 5199
50101 | 2013 | ЭК | ОАО `ПРОМПРИБОР` | 303858 ОРЛОВСКАЯ ОБЛАСТЬ Г.ЛИВНЫ УЛ.МИРА, 40 |  | САРЛ `РЕМЕЛЕК` | , , З И РУИБА, ЛОТ 212 ВОЕ С. В.Р.243,, АЛГЕР |  | РОССИЯ | АЛЖИР | CFR | НАСОСЫ,ИМЕЮЩИЕ РАСХОДОМЕРЫ ДЛЯ ГОРЮЧЕ-СМАЗОЧНЫХ МАТЕРИАЛОВ,ИСПОЛЬЗУЕМЫЕ НА ЗАПРАВОЧНЫХ СТАНЦИЯХ: ТОПЛИВОРАЗДАТОЧНАЯ КОЛОНКА: 2 КЭД ЛИВЕНКА-22201СМ-5ШТ., 1 КЭД ЛИВЕНКА-11101СМ-3ШТ.,2КЭД ЛИВЕНКА-22221СМ-2ШТ. 1 КЭД ЛИВЕНКА-41101СМН-4ШТ. ТУ4213-133-05806 | АЗС | КОЛОНКА ТОПЛИВОРАЗДАТОЧНАЯ | ООО ЛИВЕНКА | ОТСУТСТВУЕТ | 14 | 8413110000 | 2537 | 67678.24
474130 | 2015 | ЭК | ООО `БОН ТРЕЙД` | 190005 Г.САНКТ-ПЕТЕРБУРГ УЛ. 6-Я КРАСНОАРМЕЙСКАЯ, Д.5-7, ЛИТЕР А |  | АО `АЛМАЛЫКСКИЙ ГМК` | 110100, ТАШКЕНТСКАЯ ОБЛ., Г.АЛМАЛЫК, УЛ.А.ТЕМУРА, Д.53 | РОССИЯ | РОССИЯ | УЗБЕКИСТАН | CPT | ТОПЛИВОРАЗДАТОЧНАЯ СТАЦИОНАРНАЯ КОЛОНКА С ЭЛЕКТРОПРИВОДОМ И ДИСТАНЦИОННЫМ УПРАВЛЕНИЕМ ПРЕДНАЗНАЧЕНА ДЛЯ ИЗМЕРЕНИЯ И ПОДАЧИ ТОПЛИВА В ТОПЛИВНЫЕ БАКИ ТРАНСПОРТНЫХ СРЕДСТВ И ТАРУ ПОТРЕБИТЕЛЕЙ:ТРК`1КЭД ЛИВЕНКА 41101 МДМН` ( С ПДУ `ВЕСНА-ТЭЦ` ), СОСТОИТ ИЗ ГИДРАВЛИЧЕСКОЙ ЧАСТИ, И БЛОКА ИНДИКАЦИИ И УПРАВЛЕНИЯ | АЗС | КОЛОНКА ТОПЛИВОРАЗДАТОЧНАЯ | ООО ЛИВЕНКА | ЛИВЕНКА | 3 | 8413110000 | 288.9 | 9407.54
400559 | 2015 | ЭК | ООО ТОРГОВЫЙ ДОМ `ПРОМПРИБОР-САНКТ-ПЕТЕРБУРГ` | 191040 Г. САНКТ-ПЕТЕРБУРГ ЛИГОВСКИЙ ПР., 50, КОРП.13, ОФ.101 |  | KRAMPITZ TANKSYSTEM GMBH | 29410, ORTSTEIL HENNINGEN, SALZWEDEL, DORFSTRASSE 78 | РОССИЯ | РОССИЯ | ГЕРМАНИЯ | EXW | ТОПЛИВОРАЗДАТОЧНЫЕ КОЛОНКИ ТРК 1КЭД `ЛИВЕНКА 61101 ММН` ПРЕДНАЗНАЧЕНЫ ДЛЯ ИЗМЕРЕНИЯ ОБЪЕМА НЕФТЕПРОДУКТОВ: БЕНЗИН, КЕРОСИН, ДИЗТОПЛИВО И МАСЛО, ВЯЗКОСТЬЮ ОТ 0.55 ДО 300 ММ2/С (ОТ 0.55 ДО 300 ССТ) ПРИ ЕГО ВЫДАЧЕ В БАКИ ТРАНСПОРТНЫХ СРЕДСТВ И ТАРУПОТРЕБИТЕЛЯ КОЛОНКИ,ПРЕДНАЗНАЧЕНЫ,ДЛЯ,РАБОТЫ,ПРИ,ТЕМПЕРАТУРЕ,ОКРУЖАЮЩЕГО,ВОЗДУХА,ОТ,40,ДО,+50°C.,ТИП,ОТСЧЕТНОГО,УСТРОЙСТВА,ТРК-МЕХАНИЧЕСКОЕ',ТИП,ГИДРАВЛИКИ-ВСАСЫВАЮЩАЯ',НОМИНАЛЬНЫЙ,РАСХОД,,Л/МИН-,50+-5',ОСНОВНАЯ,ДОПУСКАЕМАЯ,ОТНОСИТЕЛЬНАЯ,ПОГРЕШНОСТЬ,,%-0.5' ТОНКОСТЬ,ФИЛЬТРОВАНИЯ,,МКМ-20',МОЩНОСТЬ,ПРИВОДА,ВСТРОЕННОГО,ЭЛЕКТРОНАСОСА,,КВТ-0.55',НАПРЯЖЕНИЕ,ПИТАНИЯ,ПРИВОДА,ЭЛЕКТРОНАСОСА,,В-380+10%(-15%)',ДЛИНА,РАЗДАТОЧНОГО,РУКАВА,,М-20',МЕХАНИЗМ,КРЕПЛЕНИЯ,РУКАВА-ПОДВЕСНОЙ',С,РАСХОДОМЕРОМ | АЗС | КОЛОНКА ТОПЛИВОРАЗДАТОЧНАЯ | ООО ЛИВЕНКА | ОТСУТСТВУЕТ | 2 | 8413110000 | 360 | 6185.85
368104 | 2015 | ЭК | ООО `ТЕХНОСФЕРА` | 394035 ВОРОНЕЖСКАЯ ОБЛАСТЬ Г. ВОРОНЕЖ УЛ. СТРЕЛЕЦКАЯ БОЛЬШАЯ, 20 Б |  | ГОСУДАРСТВЕННОЕ ПРЕДПРИЯТИЕ `НАВОИЙСКИЙ ГОРНО-МЕТАЛЛУРГИЧЕСКИЙ КОМБИНАТ` | 210100, НАВОИЙСКАЯ ОБЛ., Г. НАВОИ, УЛ. НАВОИ, 27 | РОССИЯ | РОССИЯ | УЗБЕКИСТАН | CPT | УСТАНОВКА ТОПЛИВОРАЗДАТОЧНАЯ МОДЕЛЬ 2УТЭД 397.00.00.00.00-40 - 2 ШТ., ОСНАЩЕННАЯ СЧЕТЧИКАМИ, ДЛЯ ИЗМЕРЕНИЯ РАСХОДА ГОРЮЧЕ-СМАЗОЧНЫХ МАТЕРИАЛОВ, ВЫЧИСЛЕНИЯ СТОИМОСТИ ВЫДАННОЙ ДОЗЫ ЗА ПРЕДВАРИТЕЛЬНО ЗАДАННОЙ ЦЕНОЙ, ИСПОЛЬЗУЕМАЯ | АЗС | КОЛОНКА ТОПЛИВОРАЗДАТОЧНАЯ | ООО ЛИВЕНКА | ОТСУТСТВУЕТ | 2 | 8413110000 | 1110.8 | 53750
724413 | 2017 | ЭК | ООО "ЭЛЕКТРОМАШ" | 303858, ОРЛОВСКАЯ ОБЛАСТЬ, Г. ЛИВНЫ, УЛ. МИРА, 40 |  | ООО "СОВРЕМЕННЫЕ НАСОСНЫЕ ТЕХНОЛОГИИ" | 03191, Г. КИЕВ, УЛ. АК. ВИЛЬЯМСА, 3/7, КВ. 259 | Россия (RU) | Россия (RU) | Украина (UA) | FCA | НАСОСЫ, ИМЕЮЩИЕ РАСХОДОМЕРЫ ДЛЯ ГОРЮЧЕ-СМАЗОЧНЫХ МАТЕРИАЛОВ, ИСПОЛЬЗУЕМЫЕ НА ЗАПРАВОЧНЫХ СТАНЦИЯХ: ТОПЛИВОРАЗДАТОЧНАЯ КОЛОНКА: ТРК 1 КЭД ЛИВЕНКА-41101 ММН421. 00. 00. 00-27 П(ХИМИЯ)БЕЗ РУКАВА В СБOРЕ-1ШТ., ТРК ОСНАЩЕНЫ ШЕСТЕРЁННЫМИ НАСОСАМИ. ТУ4213-133 -05806720-2006. РАСХОДОМЕРА НЕ ИМЕЮТ. (В ЧАСТИЧНО РАЗОБРАННОМ ВИДЕ). | АЗС | КОЛОНКА ТОПЛИВОРАЗДАТОЧНАЯ | ООО ЛИВЕНКА | ОТСУТСТВУЕТ | 1 | 8413110000 | 95 | 2334.75
152297 | 2013 | ИМ | ООО `ШЕЛЬФ ТК` | 84700 ДОНЕЦКАЯ ОБЛАСТЬ Г.ДЕБАЛЬЦЕВО УЛ.СОВЕТСКАЯ, 5 | 6155056342 | ООО `НПК `ШЕЛЬФ` | 346504, РОСТОВСКАЯ ОБЛ., Г.ШАХТЫ, ПЕР.СКВОЗНОЙ, Д. 86-А | УКРАИНА | УКРАИНА |  | DAP | КОЛОНКА МАСЛОРАЗДАТОЧНАЯ `ШЕЛЬФ МРК-1` (КОД ОКП 363145) НА 1 ПОСТ РАЗДАЧИ, В КОЛ-ВЕ 2 ШТ., ОСНАЩЕННАЯ НАСОСОМ. УСТАНАВЛИВАЕТСЯ НА АВТОЗАПРАВОЧНЫХ СТАНЦИЯХ,: ПРЕДНАЗНАЧЕНА ДЛЯ ИЗМЕРЕНИЯОБЪЕМА МАСЛА, ВЫЧИСЛЕНИЯ СТОИМОСТИ ВЫДАННОЙ ДОЗЫ ПО ПРЕДВАРИТЕЛЬНО | АЗС | КОЛОНКА МАСЛОРАЗДАТОЧНАЯ | ООО НПК ШЕЛЬФ | SHELF | 2 | 8413110000 | 270 | 3340
655084 | 2016 | ЭК | ООО `НПК `ШЕЛЬФ` | 346512 РОСТОВСКАЯ ОБЛ. ШАХТЫ УЛ. НАКЛОННАЯ, 5В |  | ООО `GRAND MAXSAN ENGINEERING` | 100170, , Г. ТАШКЕНТ, УЛ. РАВНАК, №1 | RU | РОССИЯ | UZ | FCA | КОЛОНКИ ТОПЛИВОРАЗДАТОЧНЫЕ. НЕ ЯВЛЯЮТСЯ ТОВАРАМИ ВОЕННОГО НАЗНАЧЕНИЯ, НЕ ЯВЛЯЮТСЯ ТОВАРАМИ ДВОЙНОГО ПРИМЕНЕНИЯ.ТОПЛИВОРАЗДАТОЧНАЯ КОЛОНКА `ШЕЛЬФ 100` 1КЕД-50-0,25-1-1 С ОДНОСТРОЧНЫМ ДИСПЛЕЕМ, ОСНАЩЕННАЯ ПДУ `САПСАН 1.1`. УСТАНАВЛИВАЕТСЯ НА СТАЦИОНАРНЫХ АЗС, ПРЕДНАЗНАЧЕНА ДЛЯ ОТПУСКА ТОПЛИВА И ИЗМЕРЕНИЯ ОБЪЕМА ОТПУЩЕННОГО ТОПЛИВА (БЕНЗИНА,КЕРОСИНА,ТОПЛИВОРАЗДАТОЧНАЯ КОЛОНКА `ШЕЛЬФ 100` 1КЕД-50-0,25-1-1, ОСНАЩЕННАЯ ПДУ `САПСАН 4.1`. УСТАНАВЛИВАЕТСЯ НА СТАЦИОНАРНЫХ АЗС, ПРЕДНАЗНАЧЕНА ДЛЯ ОТПУСКА ТОПЛИВА И ИЗМЕРЕНИЯ ОБЪЕМА ОТПУЩЕННОГО ТОПЛИВА (БЕНЗИНА,КЕРОСИНА, ДИЗТОПЛИВА),ВЯЗКОСТЬЮ ОТ 0.55 ДОТОПЛИВОРАЗДАТОЧНАЯ КОЛОНКА `ШЕЛЬФ 100` 2КЕД-50-0,25-1-2, ОСНАЩЕННАЯ ПДУ `САПСАН 4.1`. УСТАНАВЛИВАЕТСЯ НА СТАЦИОНАРНЫХ АЗС, ПРЕДНАЗНАЧЕНА ДЛЯ ОТПУСКА ТОПЛИВА И ИЗМЕРЕНИЯ ОБЪЕМА ОТПУЩЕННОГО ТОПЛИВА (БЕНЗИНА,КЕРОСИНА, ДИЗТОПЛИВА),ВЯЗКОСТЬЮ ОТ 0.55 ДОТОПЛИВОРАЗДАТОЧНАЯ КОЛОНКА `ШЕЛЬФ 300` 2КЕД-50-0,25-1-2, ОСНАЩЕННАЯ ПДУ `САПСАН 4.1`. УСТАНАВЛИВАЕТСЯ НА СТАЦИОНАРНЫХ АЗС, ПРЕДНАЗНАЧЕНА ДЛЯ ОТПУСКА ТОПЛИВА И ИЗМЕРЕНИЯ ОБЪЕМА ОТПУЩЕННОГО ТОПЛИВА (БЕНЗИНА,КЕРОСИНА, ДИЗТОПЛИВА),ВЯЗКОСТЬЮ ОТ 0.55 ДОДИЗТОПЛИВА),ВЯЗКОСТЬЮ ОТ 0.55 ДО 40 ММ2/С ПРИ ЕГО ВЫДАЧЕ В ТОПЛИВНЫЕ БАКИ ТРАНСПОРТНЫХ СРЕДСТВ ИЛИ В ТАРУ ПОТРЕБИТЕЛЯ. НОМИНАЛЬНЫЙ РАСХОД -50 Л/МИН.40 ММ2/С, ВЫЧИСЛЕНИЯ СТОИМОСТИ ВЫДАННОЙ ДОЗЫ ПО ПРЕДВАРИТЕЛЬНО ЗАДАННОЙ ЦЕНЕ И СУММАРНОГО УЧЕТА ОБЪЕМА ВЫДАННОГО ТОПЛИВА ПРИ ЕГО ВЫДАЧЕ В ТОПЛИВНЫЕ БАКИ ТРАНСПОРТНЫХ СРЕДСТВ ИЛИ В ТАРУ ПОТРЕБИТЕЛЯ. НОМИНАЛЬНЫЙ РАСХОД -50 Л/МИН.40 ММ2/С, ВЫЧИСЛЕНИЯ СТОИМОСТИ ВЫДАННОЙ ДОЗЫ ПО ПРЕДВАРИТЕЛЬНО ЗАДАННОЙ ЦЕНЕ И СУММАРНОГО УЧЕТА ОБЪЕМА ВЫДАННОГО ТОПЛИВА ПРИ ЕГО ВЫДАЧЕ В ТОПЛИВНЫЕ БАКИ ТРАНСПОРТНЫХ СРЕДСТВ ИЛИ В ТАРУ ПОТРЕБИТЕЛЯ. НОМИНАЛЬНЫЙ РАСХОД -50 Л/МИН.40 ММ2/С, ВЫЧИСЛЕНИЯ СТОИМОСТИ ВЫДАННОЙ ДОЗЫ ПО ПРЕДВАРИТЕЛЬНО ЗАДАННОЙ ЦЕНЕ И СУММАРНОГО УЧЕТА ОБЪЕМА ВЫДАННОГО ТОПЛИВА ПРИ ЕГО ВЫДАЧЕ В ТОПЛИВНЫЕ БАКИ ТРАНСПОРТНЫХ СРЕДСТВ ИЛИ В ТАРУ ПОТРЕБИТЕЛЯ. НОМИНАЛЬНЫЙ РАСХОД -50 Л/МИН. | АЗС | КОЛОНКА ТОПЛИВОРАЗДАТОЧНАЯ | ООО НПК ШЕЛЬФ | ШЕЛЬФ | 15 | 8413110000 | 2561.5 | 29321
724194 | 2017 | ИМ | ООО "НПК ШЕЛЬФ" |  | 6155056342 | ООО НПК "Шельф" | 346512, Ростовская область, город Шахты, Наклонная улица, дом 5 в | Украина (UA) | Украина (UA) | Россия (RU) | DAP | КОЛОНКА МАСЛОРАЗДАТОЧНАЯ. УСТРОЙСТВО ДЛЯ ДОЗИРОВАНИЯ СМАЗОЧНЫХ МАТЕРИАЛОВ (МИНЕРАЛЬНОЕ МАСЛО), ОСНАЩЕННОЕ НАСОСОМ. ОБОРУДОВАНО ИЗМЕРИТЕЛЕМ ОБЪЕМА, КРАНАМИ, ШЛАНГАМИ МАСЛОРАЗДАТОЧНЫМИ. НОМИНАЛЬНЫЙ РАСХОД МАСЛА 10 Л/МИН. ТИП НАСОСА, КОТОРЫЙ ВХОДИТ В СОСТАВ СОСТАВ КОЛОНКИ - РОТАЦИОННЫЙ, ШЕСТЕРЕНЧАТЫЙ. КОНСТРУКЦИЯ (СОСТАВ): -НИЖНИЙ КОРПУС С ГИДРАВЛИЧЕСКОЙ ЧАСТЬЮ; -ВЕРХНИЙ КОРПУС С ЭЛЕКТРОННОЙ ЧАСТЬЮ И ТАБЛО; -РАЗДАТОЧНЫЙ ШЛАНГ С РАЗДАТОЧНЫМ КРАНОМ; - РАМА КОЛОНКИ. НЕ ТОВАР ДВОЙНОГО ПРИМЕНЕНИЯ, НЕ ТОВАР ВОЕННОГО НАЗНАЧЕНИЯ. ОБЛАСТЬ ПРИМЕНЕНИЯ -ОБОРУДОВАНИЕ ДЛЯ АЗС, ПРЕДНАЗНАЧЕННОЕ ДЛЯ ВЫДАЧИ МОТОРНОГО МАСЛА В МАСЛОЗАЛИВНОЕ ОТВЕРСТИЕ АВТОМОБИЛЯ. КОЛОНКА МАСЛОРАЗДАТОЧНАЯ ШЕЛЬФ МРК-1 НА 1 ПОСТ РАЗДАЧИ, ОСНАЩЕННАЯ НАСОСОМ. | АЗС | КОЛОНКА МАСЛОРАЗДАТОЧНАЯ | ООО НПК ШЕЛЬФ | ШЕЛЬФ | 7 | 8413110000 | 966 | 11652.9
700393 | 2017 | ЭК | ООО "НПК ШЕЛЬФ" | ШАХТЫ 346512 улица НАКЛОННАЯ, 5В РОСТОВСКАЯ область |  | ЧП MAXSAN BUSINESS | 100170, город ТАШКЕНТ, улица РАВНАК, №1 | Россия (RU) | Россия (RU) | Узбекистан (UZ) | FCA | КОЛОНКИ ТОПЛИВОРАЗДАТОЧНЫЕ. НЕ ЯВЛЯЮТСЯ ТОВАРАМИ ВОЕННОГО НАЗНАЧЕНИЯ, НЕ ЯВЛЯЮТСЯ ТОВАРАМИ ДВОЙНОГО ПРИМЕНЕНИЯ.__1.0__ ТОПЛИВОРАЗДАТОЧНАЯ КОЛОНКА ШЕЛЬФ 200 2КЕД-50-0,25-1-2 (С ПРЕОБРАЗОВАТЕЛЕМ ДЛЯ 220В), ОСНАЩЕННАЯ ПДУ САПСАН 4.1. УСТАНАВЛИВАЕТСЯ НА СТАЦИОНАРНЫХ АЗС, ПРЕДНАЗНАЧЕНА ДЛЯ ОТПУСКА ТОПЛИВА И ИЗМЕРЕНИЯ ОБЪЕМА ОТПУЩЕННОГО ТОПЛИВА (БЕНЗИНА,КЕРОСИНА,ДИЗТОПЛИВА),ВЯЗКОСТЬЮ ОТ 0.55 ДО 40 ММ2/С, ВЫЧИСЛЕНИЯ СТОИМОСТИ ВЫДАННОЙ ДОЗЫ ПО ПРЕДВАРИТЕЛЬНО ЗАДАННОЙ ЦЕНЕ И СУММАРНОГО УЧЕТА ОБЪЕМА ВЫДАННОГО ТОПЛИВА ПРИ ЕГО ВЫДАЧЕ В ТОПЛИВНЫЕ БАКИ ТРАНСПОРТНЫХ СРЕДСТВ ИЛИ В ТАРУ ПОТРЕБИТЕЛЯ. НОМИНАЛЬНЫЙ РАСХОД-50 Л/МИН. __1.1__ ИЗГОТОВИТЕЛЬ -ООО НПК ШЕЛЬФ БРЕНД -ШЕЛЬФ МОДЕЛЬ -ШЕЛЬФ 200 2КЕД-50-0,25-1-2 КОЛ-ВО2 ШТ,__2.0__ ТОПЛИВОРАЗДАТОЧНАЯ КОЛОНКА ШЕЛЬФ 300 2КЕД-50-0,25-1-2, ОСНАЩЕННАЯ ПДУ САПСАН 4.1. УСТАНАВЛИВАЕТСЯ НА СТАЦИОНАРНЫХ АЗС, ПРЕДНАЗНАЧЕНА ДЛЯ ОТПУСКА ТОПЛИВА И ИЗМЕРЕНИЯ ОБЪЕМА ОТПУЩЕННОГО ТОПЛИВА (БЕНЗИНА,КЕРОСИНА, ДИЗТОПЛИВА),ВЯЗКОСТЬЮ ОТ 0.55 ДО40 ММ2/С, ВЫЧИСЛЕНИЯ СТОИМОСТИ ВЫДАННОЙ ДОЗЫ ПО ПРЕДВАРИТЕЛЬНО ЗАДАННОЙ ЦЕНЕ И СУММАРНОГО УЧЕТА ОБЪЕМА ВЫДАННОГО ТОПЛИВА ПРИ ЕГО ВЫДАЧЕ В ТОПЛИВНЫЕ БАКИ ТРАНСПОРТНЫХ СРЕДСТВ ИЛИ В ТАРУ ПОТРЕБИТЕЛЯ. НОМИНАЛЬНЫЙ РАСХОД -50 Л/МИН. __2.1__ ИЗГОТОВИТЕЛЬ -ООО НПК ШЕЛЬФ БРЕНД -ШЕЛЬФ МОДЕЛЬ -ШЕЛЬФ 300 2КЕД-50-0,25-1-2 КОЛ-ВО4 ШТ | АЗС | КОЛОНКА ТОПЛИВОРАЗДАТОЧНАЯ | ООО НПК ШЕЛЬФ | ШЕЛЬФ | 6 | 8413110000 | 1972 | 24264
518651 | 2016 | ЭК | ООО `ПКФ КВАНТ` ЧЕРЕЗ ООО `АВК-ТРАНС` | 142207 МОСКОВСКАЯ ОБЛ. Г.СЕРПУХОВ БОРИСОВСКОЕ ШОССЕ, Д.17, ОФ.505 |  | ОБЩЕСТВО С ОГРАНИЧЕННОЙ ОТВЕТСТВЕННОСТЬЮ БРОКЕРСКАЯ ФИРМА `ELAVA` | 100007, , Г.ТАШКЕНТ, УЛ.САНДИКЛИ, Д.52 | РОССИЯ | РОССИЯ | УЗБЕКИСТАН | DAP | ТОПЛИВОРАЗДАТОЧНЫЕ КОЛОНКИ ОБЩИЙ ВЕС БРУТТО С ПОДДОНАМИ 2195.000 КГ, : | АЗС | КОЛОНКА ТОПЛИВОРАЗДАТОЧНАЯ | ООО ПКФ КВАНТ | КВАНТ | 23 | 8413110000 | 1965 | 26864.79
288814 | 2014 | ЭК | ООО `ПРОМЫШЛЕННАЯ ГРУППА СПЕЦИЗДЕЛИЕ` | 142301 МОСКОВСКАЯ ОБЛАСТЬ Г. ЧЕХОВ УЛ. ВОКЗАЛЬНАЯ ПЛОЩАДЬ, Д. 9 |  | ФИРМА `INTERTEXNIKA` | AZ-1129, ., Г. БАКУ, УЛ. М. ХАДИ 107, КВ. 91 | РОССИЯ | РОССИЯ | АЗЕРБАЙДЖАН | FCA | МОТОНАСОСНАЯ УСТАНОВКА МНУГ-20ПРЕДНАЗНАЧЕНА ДЛЯ ДОЗИРОВАННОЙ ВЫДАЧИ МАСЛА ИЗ БОЧЕК В ТАРУ. НЕ ВОЕННОГО НАЗНАЧЕНИЯ.:ПРЕДНАЗНАЧЕНА ДЛЯ ПЕРЕКАЧКИ ГОРЮЧЕГО ИЗ АВТОЦИСТЕРН, КОЛОНКА МАСЛОРАЗДАТОЧНАЯ ПЕРЕНОСНАЯ КМП-10, | АЗС | МТРК | ООО ПРОМЫШЛЕННАЯ ГРУППА СПЕЦИЗДЕЛИЕ | ООО ПРОМЫШЛЕННАЯ ГРУППА СПЕЦИЗДЕЛИЕ | 12 | 8413190000 | 1500 | 16878.94
553120 | 2016 | ЭК | ООО `НЕФТОГАЗ-СОЧИ` | 354024 КРАСНОДАРСКИЙ КРАЙ Г. СОЧИ УЛ. ФУРМАНОВА, Д.2/2 |  | ООО `АБХАЗ ГАЗ ПЛЮС` | , , Г. СУХУМ, УЛ. ГЕНЕРАЛА ДБАР, Д. 25 | РОССИЯ | РОССИЯ | AB | CPT | УСТАНОВКА ЗАПРАВКИ СЖИЖЕННЫМ ГАЗОМ АВТОТРАНСПОРТНЫХ СРЕДСТВ УЗСГ-01-1 ЕН, ЗАВОДСКОЙ НОМЕР 8315, НАПРЯЖЕНИЕ ПИТАНИЯ: 9.5 В, ДАТА ВЫПУСКА (МЕСЯЦ, ГОД): ФЕВРАЛЬ 2016, СТЕПЕНЬ ЗАЩИТЫ -IP23, МАРКИРОВКА ВЗРЫВОЗАЩИТЫ - `1EXIBSIIBT4 В СОСТАВЕ УЗСГ-01`,МАССА: 50 КГ. - 1 ШТУКА :, МАРКА НЕТ, МОДЕЛЬ УЗСГ-01-1ЕН, АРТИКУЛ НЕТ, 1 ШТ | АЗС | КОЛОНКА ТОПЛИВОРАЗДАТОЧНАЯ | ООО ТЕХНО ПРОЕКТ | ОТСУТСТВУЕТ | 1 | 8413110000 | 50 | 1085.04
366064 | 2015 | ЭК | ЗАО `АЗТ УРАЛСИБ` | 450531 РЕСПУБЛИКА БАШКОРТОСТАН,УФИМСКИЙ Р-Н Д.АЛЕКСЕЕВКА УЛ.ИНТЕРНАЦИОНАЛЬНАЯ,Д.3 |  | `OQ DULDUL` | , ДЖИЗАКСКАЯ ОБЛАСТЬ, Г. ГОЛИБЛАР, УЛ. ОЛТИН ВАДИЙ, Д. 11 | РОССИЯ | РОССИЯ | УЗБЕКИСТАН | FCA | КОЛОНКА ТОПЛИВОРАЗДАТОЧНАЯ ТОПАЗ 611-11 ТУ 4213-001-53540133-2009 -2 ШТ. ПРЕДНАЗНАЧЕНА ДЛЯ ИЗМЕРЕНИЯ ОБЪЁМА ТОПЛИВА (БЕНЗИН,КЕРОСИН,ДИЗЕЛЬНОЕ ТОПЛИВО) ВЯЗКОСТЬЮ ОТ 0,55 ДО 40 ММ2/С ПРИ ЕГО ВЫДАЧЕ С УЧЁТОМ ТРЕБОВАНИЙ УЧЁТНО-РАСЧЁТНЫХ ОПЕРАЦИЙ, | АЗС | КОЛОНКА ТОПЛИВОРАЗДАТОЧНАЯ | ООО ТОПАЗ/ООО ТОПАЗ-СЕРВИС | ОТСУТСТВУЕТ | 2 | 8413110000 | 240 | 4282.59
724256 | 2017 | ЭК | ООО "ТОПАЗ-СЕРВИС" | город ВОЛГОДОНСК 347360 улица 7-Я ЗАВОДСКАЯ, 60 РОСТОВСКАЯ область |  | СП OOO SARDOBA TEKSTIL | СЫРДАРЬИНСКАЯ ОБЛАСТЬ, ОКОЛТИНСКИЙ РАЙОН, ГОРОДОК ФЕРГАНА, улица А. КУРБАНОВА, 1 | Россия (RU) | Россия (RU) | Россия (RU) | FCA | НАСОСЫ ДЛЯ ГОРЮЧЕ-СМАЗОЧНЫХ МАТЕРИАЛОВ, ИСПОЛЬЗУЕМЫЕ НА АВТОЗАПРАВОЧНЫХ СТАНЦИЯХ ИЛИ ГАРАЖ КОЛОНКА ТОПЛИВОРАЗДАТОЧНАЯ НА ТРИ ВИДА ТОПЛИВА, ШЕСТЬ РАЗДАТОЧНЫХ РУКАВОВ, С ОТСЧЕТНЫМ УСТРОЙСТВОМ ТОПАЗ. КОЛОНКА ТОПЛИВОРАЗДАТОЧНАЯ НОВАЯ, ДАТА ВЫПУСКА АВГУСТ 20 НАСОСЫ ДЛЯ ГОРЮЧЕ-СМАЗОЧНЫХ МАТЕРИАЛОВ, ИСПОЛЬЗУЕМЫЕ НА АВТОЗАПРАВОЧНЫХ СТАНЦИЯХ ИЛИ ГАРАЖ КОЛОНКА ТОПЛИВОРАЗДАТОЧНАЯ НА ТРИ ВИДА ТОПЛИВА, ШЕСТЬ РАЗДАТОЧНЫХ РУКАВОВ, С ОТСЧЕТНЫМ УСТРОЙСТВОМ ТОПАЗ. КОЛОНКА ТОПЛИВОРАЗДАТОЧНАЯ НОВАЯ, ДАТА ВЫПУСКА АВГУ СТ 2017 ГОДА, ПРЕДСТАВЛЯЕТ СОБОЙ ЕДИНУЮ САМОНЕСУЩУЮ КОНСТРУКЦИЮ, ПОСТАВЛЯЕТЯ В СОБРАННОМ КОЛОНКА ТОПЛИВОРАЗДАТОЧНАЯ НА ОДИН ВИД ТОПЛИВА, ОДИН РАЗДАТОЧНЫЙ РУКАВ, С ОТСЧЕТНЫМ УСТРОЙСТВОМ ТОПАЗ. КОЛОНКА ТОПЛИВОРАЗДАТОЧНАЯ НОВАЯ, ДАТА ВЫПУСКА АВГУСТ 20 17ГОДА, ПРЕДСТАВЛЯЕТ СОБОЙ ЕДИНУЮ САМОНЕСУЩУЮ КОНСТРУКЦИЮ, ПОСТАВЛЯЕТЯ В СОБРАННОМ ВИД КОЛОНКА ТОПЛИВОРАЗДАТОЧНАЯ НА ОДИН ВИД ТОПЛИВА, ОДИН РАЗДАТОЧНЫЙ РУКАВ, С ОТСЧЕТНЫМ УСТРОЙСТВОМ ТОПАЗ. КОЛОНКА ТОПЛИВОРАЗДАТОЧНАЯ НОВАЯ, ДАТА ВЫПУСКА АВГУСТ 2017 ГОДА, ПРЕДСТАВЛЯЕТ СОБОЙ ЕДИНУЮ САМОНЕСУЩУЮ КОНСТРУКЦИЮ, ПОСТАВЛЯЕТЯ В СОБРАННОМ ВИДЕ. ВИДЕ. ПРЕДНАЗНАЧЕНА ДЛЯ ИЗМЕРЕНИЯ ГОРЮЧЕ-СМАЗОЧНЫХ МАТЕРИАЛОВ, ВЫЧИСЛЕНИЯ СТОИМОСТИ, ВЫДАННОЙ ДОЗЫ ПО ПРЕДВАРИТЕЛЬНО ЗАДАННОЙ ЦЕНЕ И СУММАРНОГО УЧЕТА ОБЪЕМА ВЫДАНН ОГО ТОПЛИВА, ПРИ ЕГО ВЫДАЧЕ В ТОПЛИВНЫЕ БАКИ ТРАНСПОРТНЫХ СРЕДСТВ, А ТАКЖЕ В ТАРУ ПОТРЕБИТЕЛЯ. ПРИМЕНЯЕТСЯ НА АВТОЗАПРАВОЧНЫХ СТАНЦИЯХ. ООО ТОПАЗ-СЕРВИС ОТСУТСТВУЕТ ТОПАЗ-230-21-2000/00 ИНП: 230-00. 25 5 ООО ТОПАЗ-СЕРВИС ОТСУТСТВУЕТ ТОПАЗ-511-51-20 00/00 (А) ИНП: 511-05. 36 2 ООО ТОПАЗ-СЕРВИС ОТСУТСТВУЕТ ТОПАЗ-611-54-2005/11 (А) ИНП: 611-97. 02 2 | АЗС | КОЛОНКА ТОПЛИВОРАЗДАТОЧНАЯ | ООО ТОПАЗ/ООО ТОПАЗ-СЕРВИС | ОТСУТСТВУЕТ | 2 | 8413110000 | 1862 | 30582
700445 | 2017 | ЭК | ООО "ТОПАЗ-СЕРВИС" | город ВОЛГОДОНСК 347360 улица 7-Я ЗАВОДСКАЯ, 60 РОСТОВСКАЯ область |  | СП OOO SARDOBA TEKSTIL | СЫРДАРЬИНСКАЯ ОБЛАСТЬ, ОКОЛТИНСКИЙ РАЙОН, ГОРОДОК ФЕРГАНА, улица А. КУРБАНОВА, 1 | Россия (RU) | Россия (RU) | Узбекистан (UZ) | FCA | НАСОСЫ ДЛЯ ГОРЮЧЕ-СМАЗОЧНЫХ МАТЕРИАЛОВ, ИСПОЛЬЗУЕМЫЕ НА АВТОЗАПРАВОЧНЫХ СТАНЦИЯХ ИЛИ ГАРАЖ__1.0__ КОЛОНКА ТОПЛИВОРАЗДАТОЧНАЯ НА ТРИ ВИДА ТОПЛИВА, ШЕСТЬ РАЗДАТОЧНЫХ РУКАВОВ, С ОТСЧЕТНЫМ УСТРОЙСТВОМ ТОПАЗ. КОЛОНКА ТОПЛИВОРАЗДАТОЧНАЯ НОВАЯ, ДАТА ВЫПУСКА АПРЕЛЬ 2017 ГОДА, ПРЕДСТАВЛЯЕТ СОБОЙ ЕДИНУЮ САМОНЕСУЩУЮ КОНСТРУКЦИЮ, ПОСТАВЛЯЕТЯ В СОБРАННОМВИДЕ. ПРЕДНАЗНАЧЕНА ДЛЯ ИЗМЕРЕНИЯ ГОРЮЧЕ-СМАЗОЧНЫХ МАТЕРИАЛОВ, ВЫЧИСЛЕНИЯ СТОИМОСТИ, ВЫДАННОЙ ДОЗЫ ПО ПРЕДВАРИТЕЛЬНО ЗАДАННОЙ ЦЕНЕ И СУММАРНОГО УЧЕТА ОБЪЕМА ВЫДАННОГО ТОПЛИВА, ПРИ ЕГО ВЫДАЧЕ В ТОПЛИВНЫЕ БАКИ ТРАНСПОРТНЫХ СРЕДСТВ, А ТАКЖЕ В ТАРУПОТРЕБИТЕЛЯ. ПРИМЕНЯЕТСЯ НА АВТОЗАПРАВОЧНЫХ СТАНЦИЯХ. __1.1__ ИЗГОТОВИТЕЛЬ -ООО ТОПАЗ-СЕРВИС БРЕНД -ОТСУТСТВУЕТ МОДЕЛЬ -ТОПАЗ-230-21-2000/00 ИНП:230-00.25 КОЛ-ВО5 ШТ,__2.0__ КОЛОНКА ТОПЛИВОРАЗДАТОЧНАЯ НА ДВА ВИД ТОПЛИВА, ДВА РАЗДАТОЧНЫХ РУКАВА, С ОТСЧЕТНЫМ УСТРОЙСТВОМ ТОПАЗ. КОЛОНКА ТОПЛИВОРАЗДАТОЧНАЯ НОВАЯ, ДАТА ВЫПУСКА АПРЕЛЬ 2017ГОДА, ПРЕДСТАВЛЯЕТ СОБОЙ ЕДИНУЮ САМОНЕСУЩУЮ КОНСТРУКЦИЮ, ПОСТАВЛЯЕТЯ В СОБРАННОМ ВИДЕ. __2.1__ ИЗГОТОВИТЕЛЬ -ООО ТОПАЗ-СЕРВИС БРЕНД -ОТСУТСТВУЕТ МОДЕЛЬ -ТОПАЗ-421-21-2000/00 ИНП:421-08.14 КОЛ-ВО3 ШТ,__3.0__ КОЛОНКА ТОПЛИВОРАЗДАТОЧНАЯ НА ДВА ВИДА ТОПЛИВА, ЧЕТЫРЕ РАЗДАТОЧНЫХ РУКАВА, С ОТСЧЕТНЫМ УСТРОЙСТВОМ ТОПАЗ. КОЛОНКА ТОПЛИВОРАЗДАТОЧНАЯ НОВАЯ, ДАТА ВЫПУСКА АПРЕЛЬ 2017ГОДА, ПРЕДСТАВЛЯЕТ СОБОЙ ЕДИНУЮ САМОНЕСУЩУЮ КОНСТРУКЦИЮ, ПОСТАВЛЯЕТЯ В СОБРАННОМВИДЕ. __3.1__ ИЗГОТОВИТЕЛЬ -ООО ТОПАЗ-СЕРВИС БРЕНД -ОТСУТСТВУЕТ МОДЕЛЬ -ТОПАЗ-220-21-2000/00 ИНП:221-00.19 КОЛ-ВО3 ШТ | АЗС | КОЛОНКА ТОПЛИВОРАЗДАТОЧНАЯ | ООО ТОПАЗ/ООО ТОПАЗ-СЕРВИС | ОТСУТСТВУЕТ | 11 | 8413110000 | 2740 | 47749
601595 | 2016 | ЭК | ООО `УНИКОМ` | 623107 СВЕРДЛОВСКАЯ Г.ПЕРВОУРАЛЬСК УЛ.ФУРМАНОВА,24 |  | ООО `UZAUTOTRAILER` | , САМАРКАНДСКАЯ, ДЖАМБАЙ, ТАШКЕНТ 1 | РОССИЯ | РОССИЯ | УЗБЕКИСТАН | FCA | 1-КОМПЛЕКТ-КОМПЛЕКТУЮЩИХ ДЕТАЛЕЙ И АКСЕССУАРОВ ДЛЯ АЗС-10 КОМПЛ. В ТОМ ЧИСЛЕ: НАСОС BENSA 24-12-80ФР САМОВСАСЫВАЮЩИЙ ЭЛ. ЛОПАСТНОЙ С ПЕРЕПУСКНЫМ КЛАПАНОМ,ФИЛЬТР ЛИНЕЙНЫЙ F-70, СЧЕТЧИК СЖ ППО-40-0,6 СУ (1.1-6,0 ССТ)ПГ05, РАСХОДОМЕР ЕСТЬ(ПРЕДСТАВЛЯЕТ СОБОЙ ТОПЛИВОРАЗДАТОЧНУЮ КОЛОНКУ, ПРЕДНАЗНАЧЕННУЮ ДЛЯ РАЗДАЧИ ДИЗЕЛЬНОГО ТОПЛИВА С РЕЗЕРВУАРА). :, 0 | АЗС | КОЛОНКА ТОПЛИВОРАЗДАТОЧНАЯ | ООО УНИКОМ | ТОВАРНЫЙ ЗНАК ОТСУТСТВУЕТ | 10 | 8413110000 | 1500 | 49200
102526 | 2013 | ЭК | ООО `ДАВСАР` | 107140 Г. МОСКВА УЛ. КРАСНОПРУДНАЯ, Д.12/1 СТР.1 |  | ООО `ЛАРС` | , , ЕРЕВАН, УЛ. НАИРИ ЗАРЯН Д. 24 |  | РОССИЯ | АРМЕНИЯ | FCA | НАСОСЫ, ПРЕДУСМАТРИВАЮЩИЕ УСТАНОВКУ РАСХОДОМЕРОВ, ДЛЯ ГОРЮЧЕ-СМАЗОЧНЫХ МАТЕРИАЛОВ, ИСПОЛЬЗУЕМЫЕ НА ЗАПРАВОЧНЫХ СТАНЦИЯХ И В ГАРАЖАХ: | АЗС | КОЛОНКА ТОПЛИВОРАЗДАТОЧНАЯ | ООО ЭДАН ИНЖИНИРИНГ (НАРА) | НАРА | 20 | 8413110000 | 2700 | 40866.4
103330 | 2013 | ЭК | ОАО `РЖДСТРОЙ` | 105064 РФ Г. МОСКВА УЛ. КАЗАКОВА, Д.8, СТР.6 |  | СП `РАСОНКОНТРАНС` | КНДР Г. РАСОН ЧХАНПХЁН-ДОН' , КНДР, Г. РАСОН, ЧХАНПХЁН-ДОН |  | РОССИЯ | КОРЕЯ СЕВЕРНАЯ | FCA | ТОПЛИВОРАЗДАТОЧНАЯ КОЛОНКА МАРКА` НАРА 4000 С-122`-1ШТ. В КОМПЛЕКТЕ С ПУЛЬТОМ ДИСТАНЦИОННОГО УПРАВЛЕНИЯ `САПСАН - 2.1` ПРЕДНАЗНАЧЕН ДЛЯ УПРАВЛЕНИЯ ТОПЛИВАРАЗДАТОЧНОЙ КОЛОНКОЙ С ЛИТРОВОЙ И МИЛЛИЛИТРОВОЙ ДОЗИРОВКОЙ ТОПЛИВА. ГАБАРИТНЫЕ РАЗМЕРЫ, ММ 265 Х | АЗС | КОЛОНКА ТОПЛИВОРАЗДАТОЧНАЯ | ООО ЭДАН ИНЖИНИРИНГ (НАРА) | САПСАН | 1 | 8413110000 | 305 | 10893.97