## База
№ | ND (Декларация) | G072 (Дата ГТД) | Год | G011 (ИМ/ЭК) | G021 (ИНН отправителя) | G022 (Отправитель) | G023 (Адрес отправителя) | G081 (ИНН получателя) | G082 (Получатель) | G083 (Адрес получателя) | G15 (Страна отправления) | G16 (Страна происхождения) | G17 (Страна назначения) | G202 (Условия поставки) | Декларация | КАТЕГОРИЯ | ГРУППА | G31_11 Фирма изготовитель | Производитель | Производитель ИТОГ | G31_12 (ТОВАРНЫЙ ЗНАК) | Кол-во, шт. | G32 (Номер по ГТД) | G33 (ТН ВЭД) | G35 (Вес брутто, кг) | G38 (Вес нетто, кг) | G46 (Статистическая стоимость) | тыс.$ | Модели
584313 | 10108080/260716/0006536 | 2016-07-26 | 2016 | ИМ |  | АОСУМСКИЙ ЗАВОДНАСОСЭНЕРГОМАШ | 40011 Г.СУМЫ ПРИВОКЗАЛЬНАЯ ПЛ.,1 | 5702000265 | АОГМС ЛИВГИДРОМАШ | 303851, ОРЛОВСКАЯ ОБЛ., Г.ЛИВНЫ, УЛ.МИРА,231 | УКРАИНА | УКРАИНА | РОССИЯ | FCA | АГРЕГАТЫ ЭЛЕКТРОНАСОСНЫЕ,ЦЕНТРОБЕЖНЫЕ,С ДИАМЕТРОМ ВЫПУСКНОГО ПАТРУБКА 250 ММ,С РАДИАЛЬНЫМ ПОТОКОМ, ОДНОСТУПЕНЧАТЫЕ,С ЕДИНСТВЕННЫМ ВХОДНЫМ РАБОЧИМ КОЛЕСОМ, ГОРИЗОНТАЛЬНЫЕ ДЛЯ ПЕРЕКАЧИВАНИЯ ВОДЫ В ТЕПЛОВЫХ СЕТЯХ: АСЭ 1250-70-11 ПОДАЧА 1250 М3/Ч,НАПОР70 М,ТУ У 29.1-05785448-015:2010, НА РАМЕ ПОД ДВИГАТЕЛЬ АДЧР355SМВ4У3,315 КВТ,1500 ОБ/МИН,380/660 В-4ШТ. ЗАВ.№2716,ЗАВ.№2717,ЗАВ.№2718,ЗАВ.№2719,РАСХОДОМЕРА НЕ ИМЕЮТ. (ЯЩИКИ С КОМПЛЕКТУЮЩИМИ СНЯТЫ С АГРЕГАТОВ АСЭ НА ВРЕМЯ ТРАНСПОРТИРОВКИ,СОГЛАСНО ТУ). :, 0 | НАСОСЫ ДЛЯ КОММУНАЛЬНОГО И ПРОМЫШЛЕННОГО ВОДОСНАБЖЕНИЯ | НАСОС | АО СУМСКИЙ ЗАВОДНАСОСЭНЕРГОМАШ | АО СУМСКИЙ ЗАВОД НАСОСЭНЕРГОМАШ | АО СУМСКИЙ ЗАВОД НАСОСЭНЕРГОМАШ | ИЗОБРАЖЕНИЕ РАБОЧЕГО КОЛЕСА,В ЦЕНТРЕ СОКРАЩЕННОЕ НАЗВАНИЕ ПРЕДПРИЯТИЯНЕМ | 4 | 1 | 8413705900 | 9836 | 9700 | 52354.49 | 52.3545
100932 | 10101030/290713/0014767 | 2013-07-29 | 2013 | ИМ |  | ООО ПКПРОМЭЛЕКТРО | 61001 Г.ХАРЬКОВ УЛ.ИСКРИНСКАЯ, 37 | 7733815261 | ОООАКВАЦЕНТР | 125464, МОСКОВСКАЯ ОБЛ., Г.МОСКВА, ПЯТНИЦКОЕ ШОССЕ, Д.16 | УКРАИНА | УКРАИНА | РОССИЯ | FCA | БЫТОВЫЕ ЭЛЕКТРОНАСОСЫ ЦЕНТРОБЕЖНЫЕ ПОГРУЖНЫЕ МНОГОСТУПЕНЧАТЫЕ(БЕЗ РАСХОДОМЕРА)`ВОДОЛЕЙ`: КОД ОКП 346891' ТУ У 3.08-23747724-085-96. | НАСОСЫ ДЛЯ БЫТОВОГО ВОДОСНАБЖЕНИЯ (ВОДОСНАБЖЕНИЕ,ОТОПЛЕНИЕ И ПОЛИВ ЧАСТНЫХ ДОМОВЛАДЕНИЙ) | НАСОС | ООО ПРОМЭЛЕКТРО-ХАРЬКОВ,, ВОДОЛЕЙ | ООО ПРОМЭЛЕКТРО | ООО ПРОМЭЛЕКТРО | ВОДОЛЕЙ | 1255 | 1 | 8413702900 | 19281 | 17902 | 191822.8 | 191.8228
196848 | 10101030/170214/0002130 | 2014-02-17 | 2014 | ИМ |  | ООО ПКПРОМЭЛЕКТРО | 61001 Г.ХАРЬКОВ УЛ.ИСКРИНСКАЯ, 37 | 7733815261 | ОООАКВАЦЕНТР | 125464, МОСКОВСКАЯ ОБЛ., Г.МОСКВА, ПЯТНИЦКОЕ ШОССЕ, Д.16 | УКРАИНА | УКРАИНА | РОССИЯ | FCA | БЫТОВЫЕ ЭЛЕКТРОНАСОСЫ ЦЕНТРОБЕЖНЫЕ ПОГРУЖНЫЕ МНОГОСТУПЕНЧАТЫЕ(БЕЗ РАСХОДОМЕРА)`ВОДОЛЕЙ`: КОД ОКП 346891' ТУ У 3.08-23747724-085-96. | НАСОСЫ ДЛЯ БЫТОВОГО ВОДОСНАБЖЕНИЯ (ВОДОСНАБЖЕНИЕ,ОТОПЛЕНИЕ И ПОЛИВ ЧАСТНЫХ ДОМОВЛАДЕНИЙ) | НАСОС | ООО ПРОМЭЛЕКТРО-ХАРЬКОВ,, ВОДОЛЕЙ | ООО ПРОМЭЛЕКТРО | ООО ПРОМЭЛЕКТРО | ВОДОЛЕЙ | 1190 | 1 | 8413702900 | 19531 | 18142 | 180910.15 | 180.9101
155593 | 10130130/141113/0023643 | 2013-11-14 | 2013 | ИМ |  | ОООПКПРОМЭЛЕКТРО | 61001 Г.ХАРЬКОВ, УЛ.ИСКРИНСКАЯ,37 | 5054009418 | ОООРЕГИОН ДП | 141090, МОСКОВСКАЯ ОБЛ., МКР. БОЛШЕВО, Г.КОРОЛЕВ, УЛ.МАЯКОВСКОГО, ДОМ 10А, ПОМ. | УКРАИНА | УКРАИНА | РОССИЯ | FCA | БЫТОВЫЕ ЭЛЕКТРОНАСОСЫ ЦЕНТРОБЕЖНЫЕ ПОГРУЖНЫЕ МНОГОСТУПЕНЧАТЫЕ, РАСХОДОМЕРА НЕТ, `ВОДОЛЕЙ`ОКП 346891, ПРЕДНАЗНАЧЕНЫ ДЛЯ ПОДАЧИ ВОДЫ ДЛЯ ПОЛИВА САДОВ И ОГОРОДОВ И БЫТОВОГО ВОДОСНАБЖЕНИЯ(НЕ ДЛЯ ПОЖАРОТУШЕНИЯ)ИЗ СКВАЖИН ВНУТР.ДИАМЕТРОМ ОТ 100 ММ И БОЛЕЕ | НАСОСЫ ДЛЯ БЫТОВОГО ВОДОСНАБЖЕНИЯ (ВОДОСНАБЖЕНИЕ,ОТОПЛЕНИЕ И ПОЛИВ ЧАСТНЫХ ДОМОВЛАДЕНИЙ) | НАСОС | ООО ПРОМЭЛЕКТРО, ПЭ | ООО ПРОМЭЛЕКТРО | ООО ПРОМЭЛЕКТРО | ПЭ | 1010 | 1 | 8413702900 | 15914 | 14816 | 153819.2 | 153.8192
722862 | 10707090/190617/0007872 | 2017-06-19 | 2017 | ИМ |  | KUEHNE + NAGEL NV |  | 9909005806 | ФИЛИАЛ КОМПАНИИ САХАЛИН ЭНЕРДЖИ ИНВЕСТМЕНТ КОМПАНИ ЛТД. | 693000, САХАЛИНСКАЯ ОБЛАСТЬ, ЮЖНО-САХАЛИНСК, УЛ. ДЗЕРЖИНСКОГО, 35 | Нидерланды (NL) | ГЕРМАНИЯ | РОССИЯ |  | ВОДЯНАЯ ПОМПА СИСТЕМЫ ОХЛАЖДЕНИЯ, ПРЕДСТАВЛЯЕТ СОБОЙ НАСОС, КОРПУС КОТОРОГО ВЫПОЛНЕН ИЗ СТАЛИ С КРЫЛЬЧАТКОЙ ВНУТРИ ПРЕДНАЗНАЧЕН ДЛЯ ПЕРЕКАЧИВАНИЯ И ЦИРКУЛЯЦИИ ОХЛАЖДАЮЩЕЙ ЖИДКОСТИ ДВИГАТЕЛЯ ТУРБОГЕНЕРАТОРА, ДЛЯ ПРИМЕНЕНИЯ В НЕФТЕГАЗОВОЙ ОТРАСЛИ ВСЕГО 2 ШТ 2 ШТУКИ, РОИС 02941/02576-005/ТЗ-050913 | НАСОСЫ ДЛЯ КОММУНАЛЬНОГО И ПРОМЫШЛЕННОГО ВОДОСНАБЖЕНИЯ | НАСОС | ABB | ABB | ABB |  | 2 | 14 | 8413810000 | 56.79 | 47 | 7584.46 | 7.5845 | Изготовитель: ABB; : ABB 02941/02576-005/ТЗ-050913; Артикул: 1001521592; Количество: 2 ШТ
764110 | 10309200/161017/0012544 | 2017-10-16 | 2017 | ИМ |  | PROFTANDEM INC | SHENZHEN, 5F, NANGUANG PLAZA, CATIC ZONE, SHENNAN ROAD CENTER | 2311158393 | ООО "Свет Юга" | 350072, Краснодарский край, город Краснодар, Зиповская улица, дом 9/1 | Китай (CN) | КИТАЙ | РОССИЯ | CFR | ЖИДКОСТНЫЕ ПОВЕРХНОСТНЫЕ ЦЕНТРОБЕЖНЫЕ МНОГОСТУПЕНЧАТЫЕ НАСОСЫ С ДИАМЕТРОМ ВЫПУСКНОГО ПАТРУБКА 25ММ, ДЛЯ СИСТЕМ ПОЛИВА СЕЛЬСКОХОЗЯЙСТВЕННЫХ КУЛЬТУР И БЫТОВОГО ВОДОСНАБЖЕНИЯ МОЩНОСТЬ НАСОСА 0. 37КВТ, ПРЕДНАЗНАЧЕН ДЛЯ СИСТЕМ ОРОШЕНИЯ И БЫТОВОГО ВОДОСНАБЖЕНИЯ. МОЩНОСТЬ НАСОСА 0. 75КВТ, ПРЕДНАЗНАЧЕН ДЛЯ СИСТЕМ ОРОШЕНИЯ И БЫТОВОГО ВОДОСНАБЖЕНИЯ. МОЩНОСТЬ НАСОСА 0. 92КВТ, ПРЕДНАЗНАЧЕН ДЛЯ СИСТЕМ ОРОШЕНИЯ И БЫТОВОГО ВОДОСНАБЖЕНИЯ. МОЩНОСТЬ НАСОСА 1. 1КВТ, ПРЕДНАЗНАЧЕН ДЛЯ СИСТЕМ ОРОШЕНИЯ И БЫТОВОГО ВОДОСНАБЖЕНИЯ. | НАСОСЫ ДЛЯ БЫТОВОГО ВОДОСНАБЖЕНИЯ (ВОДОСНАБЖЕНИЕ,ОТОПЛЕНИЕ И ПОЛИВ ЧАСТНЫХ ДОМОВЛАДЕНИЙ) | НАСОС | GLONG ELECTRIC GROUP HONGKONG CO., LTD. | GLONG ELECTRIC NINGDE CO. | GLONG ELECTRIC NINGDE CO. |  | 40 | 6 | 8413708900 | 538.5 | 498.5 | 3335.93 | 3.3359 | Изготовитель: GLONG ELECTRIC GROUP (HONGKONG) CO., LTD. ; Артикул: HMP15-3M; Количество: 10 ШТ / Изготовитель: GLONG ELECTRIC GROUP (HONGKONG) CO., LTD. ; Артикул: HMP25-5M; Количество: 10 ШТ / Изготовитель: GLONG ELECTRIC GROUP (HONGKONG) CO., LTD. ; Артикул: HMP25-4M; Количество: 10 ШТ / Изготовитель: GLONG ELECTRIC GROUP (HONGKONG) CO., LTD. ; Артикул: HMP15-5M; Количество: 10 ШТ
499293 | 10309190/251215/0003985 | 2015-12-25 | 2015 | ИМ |  | SHENZHEN SUNSHINE IMP.&EXP.CO.,LTD ПО ПОРУЧ.HUTTER TECHINK GMBH (ГЕРМАНИЯ) | SHENNAN EAST RD SHENZHEN RM.2604-05, 26/F, HUNG CHEONG PLAZA | 7729773266 | ОООПРОМТЕХ | 119361, , Г.МОСКВА, УЛ.НАТАШИ КОВШОВОЙ, Д.11, КОМН.3, ПОМ.XIX | КИТАЙ | КИТАЙ | РОССИЯ | DAT | ЖИДКОСТНЫЕ ПОВЕРХНОСТНЫЕ ЦЕНТРОБЕЖНЫЕ ОДНОСТУПЕНЧАТЫЕ ЭЛЕКТРОНАСОСЫ, РАССЧИТАННЫЕ НА НАПРЯЖЕНИЕ 220В, С ДИАМЕТРОМ ВЫПУСКНОГО ПАТРУБКА БОЛЕЕ 15ММ:НАСОСНАЯ СТАНЦИЯ ДЛЯ БЕСПЕРЕБОЙНОГО ВОДОСНАБЖЕНИЯ В АВТОМАТИЧЕСКОМ РЕЖИМЕ ИЗ КОЛОДЦЕВ, СКВАЖИН, ОТКРЫТЫХ ВОДОЕМОВ И МАГИСТРАЛЬНЫХ ВОДОПРОВОДОВ. СОСТОИТ ИЗ: 1.НАСОСНАЯ ЧАСТЬ СО ВСТРОЕННЫМ ИНЖЕКТОРОМ (С СИСТЕМОЙ ТРУБ ВЕНТУРИ)' 2.ЭЛЕКТРОДВИГАТЕЛЬ.РАБОЧИМ ОРГАНОМ НАСОСА ЯВЛЯЕТСЯ РАБОЧЕЕ КОЛЕСО С РАДИАЛЬНЫМИ ИЛИ НАКЛОННЫМИ ЛОПАТКАМИ. КОЛЕСО ВРАЩАЕТСЯ В ЦИЛИНДРИЧЕСКОМ КОРПУСЕ С МАЛЫМИ ТОРЦОВЫМИ ЗАЗОРАМИ. ЖИДКОСТЬ ПОСТУПАЕТ ЧЕРЕЗ ВСАСЫВАЮЩЕЕ ОТВЕРСТИЕ В КАНАЛ, ПЕРЕМЕЩАЕТСЯ ПО НЕМУ РАБОЧИМ КОЛЕСОМИ ВЫБРАСЫВАЕТСЯ ЧЕРЕЗ ВЫХОДНОЕ ОТВЕРСТИЕ. ТЕХНИЧЕСКИЕ ХАРАКТЕРИСТИКИ: ДОПУСТИМАЯ КОНЦЕНТРАЦИЯ ТВЕРДЫХ ЧАСТИЦ В ПЕРЕКАЧИВАЕМОЙ ВОДЕ-150 Г/М3, МАКС.ГЛУБИНА ВСАСЫВАНИЯ-9М, ТОК ПИТАЮЩЕЙ СЕТИ-ОДНОФАЗНЫЙ ПЕРЕМЕННЫЙ, ТИП ЭЛЕКТРОДВИГАТЕЛЯ-АСИНХРОННЫЙ,ОДНОФАЗНЫЙ С КОРОТКОЗАМКНУТЫМ РОТОРОМ, МАКС.НАПОР-40М, МАКСИМАЛЬНАЯ ПОДАЧА-60 Л/МИН, МОЩНОСТЬ-800 ВТ, ЕМКОСТЬ ГИДРОАККУМУЛЯТОРА-24Л, МАТЕРИАЛ КОРПУСА ДВИГАТЕЛЯ-ПЛАСТИКНАСОСНАЯ СТАНЦИЯ ДЛЯ БЕСПЕРЕБОЙНОГО ВОДОСНАБЖЕНИЯ В АВТОМАТИЧЕСКОМ РЕЖИМЕ ИЗ КОЛОДЦЕВ, СКВАЖИН, ОТКРЫТЫХ ВОДОЕМОВ И МАГИСТРАЛЬНЫХ ВОДОПРОВОДОВ. СОСТОИТ ИЗ: 1.НАСОСНАЯ ЧАСТЬ СО ВСТРОЕННЫМ ИНЖЕКТОРОМ (С СИСТЕМОЙ ТРУБ ВЕНТУРИ)' 2.ЭЛЕКТРОДВИГАТЕЛЬ.РАБОЧИМ ОРГАНОМ НАСОСА ЯВЛЯЕТСЯ РАБОЧЕЕ КОЛЕСО С РАДИАЛЬНЫМИ ИЛИ НАКЛОННЫМИ ЛОПАТКАМИ. КОЛЕСО ВРАЩАЕТСЯ В ЦИЛИНДРИЧЕСКОМ КОРПУСЕ С МАЛЫМИ ТОРЦОВЫМИ ЗАЗОРАМИ. ЖИДКОСТЬ ПОСТУПАЕТ ЧЕРЕЗ ВСАСЫВАЮЩЕЕ ОТВЕРСТИЕ В КАНАЛ, ПЕРЕМЕЩАЕТСЯ ПО НЕМУ РАБОЧИМ КОЛЕСОМИ ВЫБРАСЫВАЕТСЯ ЧЕРЕЗ ВЫХОДНОЕ ОТВЕРСТИЕ. ТЕХНИЧЕСКИЕ ХАРАКТЕРИСТИКИ: ДОПУСТИМАЯ КОНЦЕНТРАЦИЯ ТВЕРДЫХ ЧАСТИЦ В ПЕРЕКАЧИВАЕМОЙ ВОДЕ-150 Г/М3, МАКС.ГЛУБИНА ВСАСЫВАНИЯ-9М, ТОК ПИТАЮЩЕЙ СЕТИ-ОДНОФАЗНЫЙ ПЕРЕМЕННЫЙ, ТИП ЭЛЕКТРОДВИГАТЕЛЯ-АСИНХРОННЫЙ,ОДНОФАЗНЫЙ С КОРОТКОЗАМКНУТЫМ РОТОРОМ, МАКС.НАПОР-40М, МАКСИМАЛЬНАЯ ПОДАЧА-60 Л/МИН, МОЩНОСТЬ-800 ВТ, ЕМКОСТЬ ГИДРОАККУМУЛЯТОРА-50Л, МАТЕРИАЛ КОРПУСА ДВИГАТЕЛЯ-ПЛАСТИКНАСОСНАЯ СТАНЦИЯ ДЛЯ БЕСПЕРЕБОЙНОГО ВОДОСНАБЖЕНИЯ В АВТОМАТИЧЕСКОМ РЕЖИМЕ ИЗ КОЛОДЦЕВ, СКВАЖИН, ОТКРЫТЫХ ВОДОЕМОВ И МАГИСТРАЛЬНЫХ ВОДОПРОВОДОВ. СОСТОИТ ИЗ: 1.НАСОСНАЯ ЧАСТЬ СО ВСТРОЕННЫМ ИНЖЕКТОРОМ (С СИСТЕМОЙ ТРУБ ВЕНТУРИ)' 2.ЭЛЕКТРОДВИГАТЕЛЬ.РАБОЧИМ ОРГАНОМ НАСОСА ЯВЛЯЕТСЯ РАБОЧЕЕ КОЛЕСО С РАДИАЛЬНЫМИ ИЛИ НАКЛОННЫМИ ЛОПАТКАМИ. КОЛЕСО ВРАЩАЕТСЯ В ЦИЛИНДРИЧЕСКОМ КОРПУСЕ С МАЛЫМИ ТОРЦОВЫМИ ЗАЗОРАМИ. ЖИДКОСТЬ ПОСТУПАЕТ ЧЕРЕЗ ВСАСЫВАЮЩЕЕ ОТВЕРСТИЕ В КАНАЛ, ПЕРЕМЕЩАЕТСЯ ПО НЕМУ РАБОЧИМ КОЛЕСОМИ ВЫБРАСЫВАЕТСЯ ЧЕРЕЗ ВЫХОДНОЕ ОТВЕРСТИЕ. ТЕХНИЧЕСКИЕ ХАРАКТЕРИСТИКИ: ДОПУСТИМАЯ КОНЦЕНТРАЦИЯ ТВЕРДЫХ ЧАСТИЦ В ПЕРЕКАЧИВАЕМОЙ ВОДЕ-150 Г/М3, МАКС.ГЛУБИНА ВСАСЫВАНИЯ-9М, ТОК ПИТАЮЩЕЙ СЕТИ-ОДНОФАЗНЫЙ ПЕРЕМЕННЫЙ, ТИП ЭЛЕКТРОДВИГАТЕЛЯ-АСИНХРОННЫЙ,ОДНОФАЗНЫЙ С КОРОТКОЗАМКНУТЫМ РОТОРОМ, МАКС.НАПОР-40М, МАКСИМАЛЬНАЯ ПОДАЧА-60 Л/МИН, МОЩНОСТЬ-800 ВТ, ЕМКОСТЬ ГИДРОАККУМУЛЯТОРА-19Л, МАТЕРИАЛ КОРПУСА ДВИГАТЕЛЯ-ПЛАСТИКНАСОСНАЯ СТАНЦИЯ ДЛЯ БЕСПЕРЕБОЙНОГО ВОДОСНАБЖЕНИЯ В АВТОМАТИЧЕСКОМ РЕЖИМЕ ИЗ КОЛОДЦЕВ, СКВАЖИН, ОТКРЫТЫХ ВОДОЕМОВ И МАГИСТРАЛЬНЫХ ВОДОПРОВОДОВ. СОСТОИТ ИЗ: 1.НАСОСНАЯ ЧАСТЬ СО ВСТРОЕННЫМ ИНЖЕКТОРОМ (С СИСТЕМОЙ ТРУБ ВЕНТУРИ)' 2.ЭЛЕКТРОДВИГАТЕЛЬ.РАБОЧИМ ОРГАНОМ НАСОСА ЯВЛЯЕТСЯ РАБОЧЕЕ КОЛЕСО С РАДИАЛЬНЫМИ ИЛИ НАКЛОННЫМИ ЛОПАТКАМИ. КОЛЕСО ВРАЩАЕТСЯ В ЦИЛИНДРИЧЕСКОМ КОРПУСЕ С МАЛЫМИ ТОРЦОВЫМИ ЗАЗОРАМИ. ЖИДКОСТЬ ПОСТУПАЕТ ЧЕРЕЗ ВСАСЫВАЮЩЕЕ ОТВЕРСТИЕ В КАНАЛ, ПЕРЕМЕЩАЕТСЯ ПО НЕМУ РАБОЧИМ КОЛЕСОМИ ВЫБРАСЫВАЕТСЯ ЧЕРЕЗ ВЫХОДНОЕ ОТВЕРСТИЕ. ТЕХНИЧЕСКИЕ ХАРАКТЕРИСТИКИ: ДОПУСТИМАЯ КОНЦЕНТРАЦИЯ ТВЕРДЫХ ЧАСТИЦ В ПЕРЕКАЧИВАЕМОЙ ВОДЕ-150 Г/М3, МАКС.ГЛУБИНА ВСАСЫВАНИЯ-9М, ТОК ПИТАЮЩЕЙ СЕТИ-ОДНОФАЗНЫЙ ПЕРЕМЕННЫЙ, ТИП ЭЛЕКТРОДВИГАТЕЛЯ-АСИНХРОННЫЙ,ОДНОФАЗНЫЙ С КОРОТКОЗАМКНУТЫМ РОТОРОМ, МАКС.НАПОР-40М, МАКСИМАЛЬНАЯ ПОДАЧА-70 Л/МИН, МОЩНОСТЬ-1200 ВТ, ЕМКОСТЬ ГИДРОАККУМУЛЯТОРА-24Л, МАТЕРИАЛ КОРПУСА ДВИГАТЕЛЯ-НЕРЖ.СТАЛЬНАСОСНАЯ СТАНЦИЯ ДЛЯ БЕСПЕРЕБОЙНОГО ВОДОСНАБЖЕНИЯ В АВТОМАТИЧЕСКОМ РЕЖИМЕ ИЗ КОЛОДЦЕВ, СКВАЖИН, ОТКРЫТЫХ ВОДОЕМОВ И МАГИСТРАЛЬНЫХ ВОДОПРОВОДОВ. СОСТОИТ ИЗ: 1.НАСОСНАЯ ЧАСТЬ СО ВСТРОЕННЫМ ИНЖЕКТОРОМ (С СИСТЕМОЙ ТРУБ ВЕНТУРИ)' 2.ЭЛЕКТРОДВИГАТЕЛЬ.РАБОЧИМ ОРГАНОМ НАСОСА ЯВЛЯЕТСЯ РАБОЧЕЕ КОЛЕСО С РАДИАЛЬНЫМИ ИЛИ НАКЛОННЫМИ ЛОПАТКАМИ. КОЛЕСО ВРАЩАЕТСЯ В ЦИЛИНДРИЧЕСКОМ КОРПУСЕ С МАЛЫМИ ТОРЦОВЫМИ ЗАЗОРАМИ. ЖИДКОСТЬ ПОСТУПАЕТ ЧЕРЕЗ ВСАСЫВАЮЩЕЕ ОТВЕРСТИЕ В КАНАЛ, ПЕРЕМЕЩАЕТСЯ ПО НЕМУ РАБОЧИМ КОЛЕСОМИ ВЫБРАСЫВАЕТСЯ ЧЕРЕЗ ВЫХОДНОЕ ОТВЕРСТИЕ. ТЕХНИЧЕСКИЕ ХАРАКТЕРИСТИКИ: ДОПУСТИМАЯ КОНЦЕНТРАЦИЯ ТВЕРДЫХ ЧАСТИЦ В ПЕРЕКАЧИВАЕМОЙ ВОДЕ-150 Г/М3, МАКС.ГЛУБИНА ВСАСЫВАНИЯ-9М, ТОК ПИТАЮЩЕЙ СЕТИ-ОДНОФАЗНЫЙ ПЕРЕМЕННЫЙ, ТИП ЭЛЕКТРОДВИГАТЕЛЯ-АСИНХРОННЫЙ,ОДНОФАЗНЫЙ С КОРОТКОЗАМКНУТЫМ РОТОРОМ, МАКС.НАПОР-30М, МАКСИМАЛЬНАЯ ПОДАЧА-45 Л/МИН, МОЩНОСТЬ-370 ВТ, ЕМКОСТЬ ГИДРОАККУМУЛЯТОРА-2Л, МАТЕРИАЛ КОРПУСА ДВИГАТЕЛЯ-ЧУГУНПОВЕРХНОСТНЫЙ НАСОС (ВИХРЕВОЙ) ДЛЯ ПОДАЧИ ПОД ДАВЛЕНИЕМ ВОДЫ ИЗ КОЛОДЦЕВ, СКВАЖИН, ОТКРЫТЫХ ВОДОЕМОВ И МАГИСТРАЛЬНЫХ ВОДОПРОВОДОВ. СОСТОИТ ИЗ: 1.НАСОСНАЯ ЧАСТЬ СО ВСТРОЕННЫМ ИНЖЕКТОРОМ (С СИСТЕМОЙ ТРУБ ВЕНТУРИ)' 2.ЭЛЕКТРОДВИГАТЕЛЬ. РАБОЧЕЕ КОЛЕСО ИПРОТОЧНЫЙ БЛОК `НАПРАВЛЯЮЩИЙ АППАРАТ-ТРУБКА ВЕНТУРИ-СОПЛО` ВЫПОЛНЕНЫ ИЗ ИЗНОСОСТОЙКИХ ПЛАСТИЧЕСКИХ МАТЕРИАЛОВ. ПЕРЕХОДНОЙ ФЛАНЕЦ ВЫПОЛНЕН ИЗ АЛЮМИНИЯ. ТЕХНИЧЕСКИЕ ХАРАКТЕРИСТИКИ: ДОПУСТИМАЯ КОНЦЕНТРАЦИЯ ТВЕРДЫХ ЧАСТИЦ В ПЕРЕКАЧИВАЕМОЙ ВОДЕ-150 Г/М3,МАКС.ГЛУБИНА ВСАСЫВАНИЯ-9М, ТОК ПИТАЮЩЕЙ СЕТИ-ОДНОФАЗНЫЙ ПЕРЕМЕННЫЙ, ТИП ЭЛЕКТРОДВИГАТЕЛЯ-АСИНХРОННЫЙ, ОДНОФАЗНЫЙ С КОРОТКОЗАМКНУТЫМ РОТОРОМ, МАКСИМАЛЬНАЯ ПОДАЧА-45 Л/МИН, МОЩНОСТЬ-370 ВТ, МАКС.ВЫСОТА ПОДЪЕМА-30М, МАТЕРИАЛ КОРПУСА ДВИГАТЕЛЯ-ЧУГУН | НАСОСЫ ДЛЯ КОММУНАЛЬНОГО И ПРОМЫШЛЕННОГО ВОДОСНАБЖЕНИЯ | НАСОСНАЯ СТАНЦИЯ (НАСОСНАЯ ГРУППА) | NINGBO GLOBECARVE INTERNATIONAL TRADE CO.,LTD | GLOBECARVE | GLOBECARVE | ВИХРЬ | 218 | 2 | 8413708100 | 2093.55 | 2081.23 | 8732.73 | 8.7327
586823 | 10309190/030816/0002796 | 2016-08-03 | 2016 | ИМ |  | YUEMA ПО ПОРУЧ.HUTTER TECHINK GMBH (ГЕРМАНИЯ) | 10785 BERLIN POTSDAMER STRASSE. 92 | 7729773266 | ОООПРОМТЕХ | 129323, , Г.МОСКВА, УЛ.СЕДОВА, Д.2, КОРПУС 1, ЭТ.1, ПОМ.II, КОМ.4 | КИТАЙ | КИТАЙ | РОССИЯ | DAT | ЖИДКОСТНЫЕ ПОВЕРХНОСТНЫЕ ЦЕНТРОБЕЖНЫЕ ОДНОСТУПЕНЧАТЫЕ ЭЛЕКТРОНАСОСЫ, РАССЧИТАННЫЕ НА НАПРЯЖЕНИЕ 220В, С ДИАМЕТРОМ ВЫПУСКНОГО ПАТРУБКА БОЛЕЕ 15ММ:НАСОСНАЯ СТАНЦИЯ ДЛЯ БЕСПЕРЕБОЙНОГО ВОДОСНАБЖЕНИЯ В АВТОМАТИЧЕСКОМ РЕЖИМЕ ИЗ КОЛОДЦЕВ, СКВАЖИН, ОТКРЫТЫХ ВОДОЕМОВ И МАГИСТРАЛЬНЫХ ВОДОПРОВОДОВ. СОСТОИТ ИЗ: 1.НАСОСНАЯ ЧАСТЬ СО ВСТРОЕННЫМ ИНЖЕКТОРОМ (С СИСТЕМОЙ ТРУБ ВЕНТУРИ)' 2.ЭЛЕКТРОДВИГАТЕЛЬ., МОДЕЛЬ АСВ-800/19, 48 ШТ РАБОЧИМ ОРГАНОМ НАСОСА ЯВЛЯЕТСЯ РАБОЧЕЕ КОЛЕСО С РАДИАЛЬНЫМИ ИЛИ НАКЛОННЫМИ ЛОПАТКАМИ. КОЛЕСО ВРАЩАЕТСЯ В ЦИЛИНДРИЧЕСКОМ КОРПУСЕ С МАЛЫМИ ТОРЦОВЫМИ ЗАЗОРАМИ. ЖИДКОСТЬ ПОСТУПАЕТ ЧЕРЕЗ ВСАСЫВАЮЩЕЕ ОТВЕРСТИЕ В КАНАЛ, ПЕРЕМЕЩАЕТСЯ ПО НЕМУ РАБОЧИМ КОЛЕСОМ, МОДЕЛЬ АСВ-800/19, 48 ШТ И ВЫБРАСЫВАЕТСЯ ЧЕРЕЗ ВЫХОДНОЕ ОТВЕРСТИЕ. ТЕХНИЧЕСКИЕ ХАРАКТЕРИСТИКИ: ДОПУСТИМАЯ КОНЦЕНТРАЦИЯ ТВЕРДЫХ ЧАСТИЦ В ПЕРЕКАЧИВАЕМОЙ ВОДЕ-150 Г/М3, МАКС.ГЛУБИНА ВСАСЫВАНИЯ-9М, ТОК ПИТАЮЩЕЙ СЕТИ-ОДНОФАЗНЫЙ ПЕРЕМЕННЫЙ, ТИП ЭЛЕКТРОДВИГАТЕЛЯ-АСИНХРОННЫЙ,, МОДЕЛЬ АСВ-800/19, 48 ШТ ОДНОФАЗНЫЙ С КОРОТКОЗАМКНУТЫМ РОТОРОМ, МАКС.НАПОР-40М, МАКСИМАЛЬНАЯ ПОДАЧА-60 Л/МИН, МОЩНОСТЬ-800 ВТ, ЕМКОСТЬ ГИДРОАККУМУЛЯТОРА-19Л, МАТЕРИАЛ КОРПУСА ДВИГАТЕЛЯ-ПЛАСТИК, МОДЕЛЬ АСВ-800/19, 48 ШТ НАСОСНАЯ СТАНЦИЯ ДЛЯ БЕСПЕРЕБОЙНОГО ВОДОСНАБЖЕНИЯ В АВТОМАТИЧЕСКОМ РЕЖИМЕ ИЗ КОЛОДЦЕВ, СКВАЖИН, ОТКРЫТЫХ ВОДОЕМОВ И МАГИСТРАЛЬНЫХ ВОДОПРОВОДОВ. СОСТОИТ ИЗ: 1.НАСОСНАЯ ЧАСТЬ СО ВСТРОЕННЫМ ИНЖЕКТОРОМ (С СИСТЕМОЙ ТРУБ ВЕНТУРИ)' 2.ЭЛЕКТРОДВИГАТЕЛЬ., МОДЕЛЬ АСВ-370/2Ч, 117 ШТ РАБОЧИМ ОРГАНОМ НАСОСА ЯВЛЯЕТСЯ РАБОЧЕЕ КОЛЕСО С РАДИАЛЬНЫМИ ИЛИ НАКЛОННЫМИ ЛОПАТКАМИ. КОЛЕСО ВРАЩАЕТСЯ В ЦИЛИНДРИЧЕСКОМ КОРПУСЕ С МАЛЫМИ ТОРЦОВЫМИ ЗАЗОРАМИ. ЖИДКОСТЬ ПОСТУПАЕТ ЧЕРЕЗ ВСАСЫВАЮЩЕЕ ОТВЕРСТИЕ В КАНАЛ, ПЕРЕМЕЩАЕТСЯ ПО НЕМУ РАБОЧИМ КОЛЕСОМ, МОДЕЛЬ АСВ-370/2Ч, 117 ШТ И ВЫБРАСЫВАЕТСЯ ЧЕРЕЗ ВЫХОДНОЕ ОТВЕРСТИЕ. ТЕХНИЧЕСКИЕ ХАРАКТЕРИСТИКИ: ДОПУСТИМАЯ КОНЦЕНТРАЦИЯ ТВЕРДЫХ ЧАСТИЦ В ПЕРЕКАЧИВАЕМОЙ ВОДЕ-150 Г/М3, МАКС.ГЛУБИНА ВСАСЫВАНИЯ-9М, ТОК ПИТАЮЩЕЙ СЕТИ-ОДНОФАЗНЫЙ ПЕРЕМЕННЫЙ, ТИП ЭЛЕКТРОДВИГАТЕЛЯ-АСИНХРОННЫЙ,, МОДЕЛЬ АСВ-370/2Ч, 117 ШТ ОДНОФАЗНЫЙ С КОРОТКОЗАМКНУТЫМ РОТОРОМ, МАКС.НАПОР-30М, МАКСИМАЛЬНАЯ ПОДАЧА-45 Л/МИН, МОЩНОСТЬ-370 ВТ, ЕМКОСТЬ ГИДРОАККУМУЛЯТОРА-2Л, МАТЕРИАЛ КОРПУСА ДВИГАТЕЛЯ-ЧУГУН, МОДЕЛЬ АСВ-370/2Ч, 117 ШТ ПОВЕРХНОСТНЫЙ НАСОС (ЦЕНТРОБЕЖНЫЙ) ДЛЯ ПОДАЧИ ПОД ДАВЛЕНИЕМ ВОДЫ ИЗ КОЛОДЦЕВ, СКВАЖИН, ОТКРЫТЫХ ВОДОЕМОВ И МАГИСТРАЛЬНЫХ ВОДОПРОВОДОВ. СОСТОИТ ИЗ: 1.НАСОСНАЯ ЧАСТЬ СО ВСТРОЕННЫМ ИНЖЕКТОРОМ (С СИСТЕМОЙ ТРУБ ВЕНТУРИ)' 2.ЭЛЕКТРОДВИГАТЕЛЬ. РАБОЧЕЕ КОЛЕСО, МОДЕЛЬ ПН-900, 58 ШТ И ПРОТОЧНЫЙ БЛОК `НАПРАВЛЯЮЩИЙ АППАРАТ-ТРУБКА ВЕНТУРИ-СОПЛО` ВЫПОЛНЕНЫ ИЗ ИЗНОСОСТОЙКИХ ПЛАСТИЧЕСКИХ МАТЕРИАЛОВ. ПЕРЕХОДНОЙ ФЛАНЕЦ ВЫПОЛНЕН ИЗ АЛЮМИНИЯ. ТЕХНИЧЕСКИЕ ХАРАКТЕРИСТИКИ: ДОПУСТИМАЯ КОНЦЕНТРАЦИЯ ТВЕРДЫХ ЧАСТИЦ В ПЕРЕКАЧИВАЕМОЙ ВОДЕ-150 Г/М3, МОДЕЛЬ ПН-900, 58 ШТ , МАКС.ГЛУБИНА ВСАСЫВАНИЯ-9М, ТОК ПИТАЮЩЕЙ СЕТИ-ОДНОФАЗНЫЙ ПЕРЕМЕННЫЙ, ТИП ЭЛЕКТРОДВИГАТЕЛЯ-АСИНХРОННЫЙ, ОДНОФАЗНЫЙ С КОРОТКОЗАМКНУТЫМ РОТОРОМ, МАКСИМАЛЬНАЯ ПОДАЧА-60 Л/МИН, МОЩНОСТЬ-900 ВТ, МАКС.ВЫСОТА ПОДЪЕМА-45М, МАТЕРИАЛ КОРПУСА ДВИГАТЕЛЯ-ПЛАСТИК, МОДЕЛЬ ПН-900, 58 ШТ ПОВЕРХНОСТНЫЙ НАСОС (ЦЕНТРОБЕЖНЫЙ) ДЛЯ ПОДАЧИ ПОД ДАВЛЕНИЕМ ВОДЫ ИЗ КОЛОДЦЕВ, СКВАЖИН, ОТКРЫТЫХ ВОДОЕМОВ И МАГИСТРАЛЬНЫХ ВОДОПРОВОДОВ. СОСТОИТ ИЗ: 1.НАСОСНАЯ ЧАСТЬ СО ВСТРОЕННЫМ ИНЖЕКТОРОМ (С СИСТЕМОЙ ТРУБ ВЕНТУРИ)' 2.ЭЛЕКТРОДВИГАТЕЛЬ. РАБОЧЕЕ КОЛЕСО, МОДЕЛЬ ПН-1100Н, 56 ШТ И ПРОТОЧНЫЙ БЛОК `НАПРАВЛЯЮЩИЙ АППАРАТ-ТРУБКА ВЕНТУРИ-СОПЛО` ВЫПОЛНЕНЫ ИЗ ИЗНОСОСТОЙКИХ ПЛАСТИЧЕСКИХ МАТЕРИАЛОВ. ПЕРЕХОДНОЙ ФЛАНЕЦ ВЫПОЛНЕН ИЗ АЛЮМИНИЯ. ТЕХНИЧЕСКИЕ ХАРАКТЕРИСТИКИ: ДОПУСТИМАЯ КОНЦЕНТРАЦИЯ ТВЕРДЫХ ЧАСТИЦ В ПЕРЕКАЧИВАЕМОЙ ВОДЕ-150 Г/М3, МОДЕЛЬ ПН-1100Н, 56 ШТ , МАКС.ГЛУБИНА ВСАСЫВАНИЯ-9М, ТОК ПИТАЮЩЕЙ СЕТИ-ОДНОФАЗНЫЙ ПЕРЕМЕННЫЙ, ТИП ЭЛЕКТРОДВИГАТЕЛЯ-АСИНХРОННЫЙ, ОДНОФАЗНЫЙ С КОРОТКОЗАМКНУТЫМ РОТОРОМ, МАКСИМАЛЬНАЯ ПОДАЧА-70 Л/МИН, МОЩНОСТЬ-1100 ВТ, МАКС.ВЫСОТА ПОДЪЕМА-50М, МАТЕРИАЛ КОРПУСА ДВИГАТЕЛЯ-НЕРЖ., МОДЕЛЬ ПН-1100Н, 56 ШТ СТАЛЬ, МОДЕЛЬ ПН-1100Н, 56 ШТ ПОВЕРХНОСТНЫЙ НАСОС (ЦЕНТРОБЕЖНЫЙ) ДЛЯ ПОДАЧИ ПОД ДАВЛЕНИЕМ ВОДЫ ИЗ КОЛОДЦЕВ, СКВАЖИН, ОТКРЫТЫХ ВОДОЕМОВ И МАГИСТРАЛЬНЫХ ВОДОПРОВОДОВ. СОСТОИТ ИЗ: 1.НАСОСНАЯ ЧАСТЬ СО ВСТРОЕННЫМ ИНЖЕКТОРОМ (С СИСТЕМОЙ ТРУБ ВЕНТУРИ)' 2.ЭЛЕКТРОДВИГАТЕЛЬ. РАБОЧЕЕ КОЛЕСО, МОДЕЛЬ ПН-1100Ч, 72 ШТ И ПРОТОЧНЫЙ БЛОК `НАПРАВЛЯЮЩИЙ АППАРАТ-ТРУБКА ВЕНТУРИ-СОПЛО` ВЫПОЛНЕНЫ ИЗ ИЗНОСОСТОЙКИХ ПЛАСТИЧЕСКИХ МАТЕРИАЛОВ. ПЕРЕХОДНОЙ ФЛАНЕЦ ВЫПОЛНЕН ИЗ АЛЮМИНИЯ. ТЕХНИЧЕСКИЕ ХАРАКТЕРИСТИКИ: ДОПУСТИМАЯ КОНЦЕНТРАЦИЯ ТВЕРДЫХ ЧАСТИЦ В ПЕРЕКАЧИВАЕМОЙ ВОДЕ-150 Г/М3, МОДЕЛЬ ПН-1100Ч, 72 ШТ , МАКС.ГЛУБИНА ВСАСЫВАНИЯ-9М, ТОК ПИТАЮЩЕЙ СЕТИ-ОДНОФАЗНЫЙ ПЕРЕМЕННЫЙ, ТИП ЭЛЕКТРОДВИГАТЕЛЯ-АСИНХРОННЫЙ, ОДНОФАЗНЫЙ С КОРОТКОЗАМКНУТЫМ РОТОРОМ, МАКСИМАЛЬНАЯ ПОДАЧА-70 Л/МИН, МОЩНОСТЬ-1100 ВТ, МАКС.ВЫСОТА ПОДЪЕМА-50М, МАТЕРИАЛ КОРПУСА ДВИГАТЕЛЯ-ЧУГУН, МОДЕЛЬ ПН-1100Ч, 72 ШТ ПОВЕРХНОСТНЫЙ НАСОС (ВИХРЕВОЙ) ДЛЯ ПОДАЧИ ПОД ДАВЛЕНИЕМ ВОДЫ ИЗ КОЛОДЦЕВ, СКВАЖИН, ОТКРЫТЫХ ВОДОЕМОВ И МАГИСТРАЛЬНЫХ ВОДОПРОВОДОВ. СОСТОИТ ИЗ: 1.НАСОСНАЯ ЧАСТЬ СО ВСТРОЕННЫМ ИНЖЕКТОРОМ (С СИСТЕМОЙ ТРУБ ВЕНТУРИ)' 2.ЭЛЕКТРОДВИГАТЕЛЬ. РАБОЧЕЕ КОЛЕСО И, МОДЕЛЬ ПН-650, 72 ШТ ПРОТОЧНЫЙ БЛОК `НАПРАВЛЯЮЩИЙ АППАРАТ-ТРУБКА ВЕНТУРИ-СОПЛО` ВЫПОЛНЕНЫ ИЗ ИЗНОСОСТОЙКИХ ПЛАСТИЧЕСКИХ МАТЕРИАЛОВ. ПЕРЕХОДНОЙ ФЛАНЕЦ ВЫПОЛНЕН ИЗ АЛЮМИНИЯ. ТЕХНИЧЕСКИЕ ХАРАКТЕРИСТИКИ: ДОПУСТИМАЯ КОНЦЕНТРАЦИЯ ТВЕРДЫХ ЧАСТИЦ В ПЕРЕКАЧИВАЕМОЙ ВОДЕ-150 Г/М3,, МОДЕЛЬ ПН-650, 72 ШТ МАКС.ГЛУБИНА ВСАСЫВАНИЯ-9М, ТОК ПИТАЮЩЕЙ СЕТИ-ОДНОФАЗНЫЙ ПЕРЕМЕННЫЙ, ТИП ЭЛЕКТРОДВИГАТЕЛЯ-АСИНХРОННЫЙ, ОДНОФАЗНЫЙ С КОРОТКОЗАМКНУТЫМ РОТОРОМ, МАКСИМАЛЬНАЯ ПОДАЧА-45 Л/МИН, МОЩНОСТЬ-650 ВТ, МАКС.ВЫСОТА ПОДЪЕМА-45М, МАТЕРИАЛ КОРПУСА ДВИГАТЕЛЯ-ЧУГУН, МОДЕЛЬ ПН-650, 72 ШТ | НАСОСЫ ДЛЯ КОММУНАЛЬНОГО И ПРОМЫШЛЕННОГО ВОДОСНАБЖЕНИЯ | НАСОСНАЯ СТАНЦИЯ (НАСОСНАЯ ГРУППА) | NINGBO GLOBECARVE INTERNATIONAL TRADE CO.,LTD | GLOBECARVE | GLOBECARVE | ВИХРЬ | 423 | 2 | 8413708100 | 3568.4 | 3366.3 | 17662.46 | 17.6625
164667 | 10113073/031213/0006623 | 2013-12-03 | 2013 | ИМ |  | FONDITAL SPA | 25079 VOBARNO VIA CERRETO 40 | 7706736821 | ЗАОАЯКС ТРЕЙД | 129343, , МОСКВА, ПРОЕЗД СЕРЕБРЯКОВА, Д.6 | ИТАЛИЯ | ГЕРМАНИЯ | РОССИЯ | EXW | ЗАПАСНЫЕ ЧАСТИ ДЛЯ РЕМОНТА И ОБСЛУЖИВАНИЯ КОТЛОВ `ALPHATHERM` -НАСОСЫ ГЕРМЕТИЧНЫЕ ЦЕНТРОБЕЖНЫЕ ДЛЯ НАГРЕВАТЕЛЬНЫХ СИСТЕМ И ГОРЯЧЕГО ВОДОСНАБЖЕНИЯ, БЕЗ РАСХОДОМЕРА: | НАСОСЫ ДЛЯ БЫТОВОГО ВОДОСНАБЖЕНИЯ (ВОДОСНАБЖЕНИЕ,ОТОПЛЕНИЕ И ПОЛИВ ЧАСТНЫХ ДОМОВЛАДЕНИЙ) | НАСОС | WILO SE, WILO | WILO-SALMSON | WILO-SALMSON | WILO | 11 | 9 | 8413703000 | 20.62 | 19.54 | 1044.63 | 1.0446
898946 | 10210200/081118/0091741 | 2018-11-08 | 2018 | ИМ | 0 | EUROPIIR LOGISTICS OU BY ORDER OF UDOR S.P.A | IT RUBIERA (RE) 42048 VIA A. CORRADINI, 2 . | 4716002824 | ОАО "Томез" | 187000, Ленинградская область, Тосненский район, город Тосно, Промышленная улица, 1 | Эстония (EE) | ИТАЛИЯ | РОССИЯ | EXW | МЕМБРАННЫЙ НАСОС ZETA 400TS 2C TOMEZ, ZETA 120 1C DESMO XLT - ПРЕДСТАВЛЯЕТ СОБОЙ ОБЪЕМНЫЙ РАДИАЛЬНО-ПОРШНЕВОЙ НАСОС, ПРЕДНАЗНАЧЕННЫЙ ДЛЯ ПЕРЕКАЧКИ ТЕХНИЧЕСКОЙ ВОДЫ, ЛИБО ЖИДКИХ ПЕСТИЦИДОВ/ГЕРБИЦИДОВ В ВОДНОМ РАСТВОРЕ. ВЫТЕСНИТЕЛЯМИ ЖИДКОСТИ ЯВЛЯЮТСЯ НЕСКОЛЬКО ПОРШНЕЙ (ПЛУНЖЕРОВ), СОВЕРШАЮЩИХ ВОЗВРАТНО-ПОСТУПАТЕЛЬНОЕ ДВИЖЕНИЕ. НЕ ПРЕДНАЗНАЧЕН ДЛЯ ПЕРЕКАЧКИ ПИТЬЕВОЙ ВОДЫ, ИСПОЛЬЗУЕТСЯ В КАЧЕСТВЕ КОМПЛЕКТУЮЩИХ ДЛЯ ОСУЩЕСТВЛЕНИЯ ПРОИЗВОДСТВЕННОЙ ДЕЯТЕЛЬНОСТИ. :ПРИНЦИП РАБОТЫ НАСОСА: ЗА СЧЕТ ПОСТУПАТЕЛЬНОГО ДВИЖЕНИЯ ПОРШНЯ СОЗДАЁТСЯ РАЗРЯЖЕНИЕ В ПОЛОСТИ ПОД НИМ, И ТУДА ЗАСАСЫВАЕТСЯ ЖИДКОСТЬ ИЗ ВСАСЫВАЮЩЕГО КАНАЛА. ПРИ ОБРАТНОМ ДВИЖЕНИИ ПОРШНЯ НА ВСАСЫВАЮЩЕМ КАНАЛЕ ЗАКРЫВАЕТСЯ КЛАПАН, ПРЕДОТВРАЩАЮЩИЙ ПРОТЕЧ КУ ЖИДКОСТИ ОБРАТНО, И ОТКРЫВАЕТСЯ КЛАПАН НА НАГНЕТАТЕЛЬНОМ КАНАЛЕ, КОТОРЫЙ БЫЛ ЗАКРЫТ ПРИ ВСАСЫВАНИИ. ТУДА ВЫТЕСНЯЕТСЯ ЖИДКОСТЬ, КОТОРАЯ НАХОДИЛАСЬ ПОД ПОРШНЕМ, И ПРОЦЕСС ПОВТОРЯЕТСЯ. :ПРИНЦИП РАБОТЫ НАСОСА: ЗА СЧЕТ ПОСТУПАТЕЛЬНОГО ДВИЖЕНИЯ ПОРШНЯ СОЗДАЁТСЯ РАЗРЯЖЕНИЕ В ПОЛОСТИ ПОД НИМ, И ТУДА ЗАСАСЫВАЕТСЯ ЖИДКОСТЬ ИЗ ВСАСЫВАЮЩЕГО КАНАЛА. ПРИ ОБРАТНОМ ДВИЖЕНИИ ПОРШНЯ НА ВСАСЫВАЮЩЕМ КАНАЛЕ ЗАКРЫВАЕТСЯ КЛАПАН, ПРЕДОТВРАЩАЮЩИЙ ПРОТЕЧ КУ ЖИДКОСТИ ОБРАТНО, И ОТКРЫВАЕТСЯ КЛАПАН НА НАГНЕТАТЕЛЬНОМ КАНАЛЕ, КОТОРЫЙ БЫЛ ЗАКРЫТ ПРИ ВСАСЫВАНИИ. ТУДА ВЫТЕСНЯЕТСЯ ЖИДКОСТЬ, КОТОРАЯ НАХОДИЛАСЬ ПОД ПОРШНЕМ, И ПРОЦЕСС ПОВТОРЯЕТСЯ. | НАСОСЫ ДЛЯ КОММУНАЛЬНОГО И ПРОМЫШЛЕННОГО ВОДОСНАБЖЕНИЯ | НАСОС | UDOR S.P.A. | UDOR S.P.A. | UDOR S.P.A. | UDOR | 60 | 1 | 8413506900 | 2782.45 | 2622 | 36867.29 | 36.8673
555315 | 10313012/230516/0004519 | 2016-05-23 | 2016 | ЭК |  | ШЕВСКИЙ ГЕННАДИЙ ИВАНОВИЧ | УКРАИНА Г.ЮНОКОММУНАРОВСК УЛ. ТРЕТЬЯКОВА, ДОМ 15, КВ.45 |  | ШЕВСКИЙ ГЕННАДИЙ ИВАНОВИЧ | , УКРАИНА, Г.ЮНОКОММУНАРОВСК, УЛ. ТРЕТЬЯКОВА, ДОМ 15, КВ.45 | РОССИЯ | РОССИЯ | УКРАИНА |  | НАСОС ВИБРАЦИОННЫЙ ЭЛЕКТРИЧЕСКИЙ, ПОГРУЖНОЙ ОБЛАСТЬ ПРИМЕНЕНИЯ НАСОСА: ПРЕДНАЗНАЧЕН ДЛЯ ПЕРЕКАЧКИ ПРЕСНОЙ ВОДЫ ИЗ ЛЮБЫХ ВОДОЕМОВ, А ТАКЖЕ ДЛЯ ПОДЪЕМА ВОДЫ ИЗ КОЛОДЦЕВ И СКВАЖИН, НАЛИЧИЕ РАСХОДОМЕТРА: НЕТ, ТИП НАСОСА:ОБЪЕМНЫЙНАСОС РУЧЕЕК, 50 ШТ | НАСОСЫ ДЛЯ БЫТОВОГО ВОДОСНАБЖЕНИЯ (ВОДОСНАБЖЕНИЕ,ОТОПЛЕНИЕ И ПОЛИВ ЧАСТНЫХ ДОМОВЛАДЕНИЙ) | НАСОС | ОАО ОЛЬСА | ОАО ОЛЬСА | ОАО ОЛЬСА | OLSA | 50 | 5 | 8413810000 | 205 | 205 | 564.95 | 0.56495
483906 | 10313012/231115/0007870 | 2015-11-23 | 2015 | ЭК |  | ШЕВСКИЙ ГЕННАДИЙ ИВАНОВИЧ | УКРАИНА Г.ЮНОКОММУНАРОВСК УЛ. ТРЕТЬЯКОВА, ДОМ 15, КВ.45 |  | ШЕВСКИЙ ГЕННАДИЙ ИВАНОВИЧ | , УКРАИНА, Г.ЮНОКОММУНАРОВСК, УЛ. ТРЕТЬЯКОВА, ДОМ 15, КВ.45 | РОССИЯ | РОССИЯ | УКРАИНА |  | НАСОС ВИБРАЦИОННЫЙ ЭЛЕКТРИЧЕСКИЙ, ПОГРУЖНОЙ ОБЛАСТЬ ПРИМЕНЕНИЯ НАСОСА:НАСОС ВИБРАЦИОННЫЙ `РУЧЕЕК` | НАСОСЫ ДЛЯ БЫТОВОГО ВОДОСНАБЖЕНИЯ (ВОДОСНАБЖЕНИЕ,ОТОПЛЕНИЕ И ПОЛИВ ЧАСТНЫХ ДОМОВЛАДЕНИЙ) | НАСОС | ОАО ОЛЬСА | ОАО ОЛЬСА | ОАО ОЛЬСА | OLSA | 50 | 1 | 8413810000 | 200 | 200 | 578.1 | 0.5781
851652 | 10013020/180118/0001058 | 2018-01-18 | 2018 | ИМ | 0 | ФИЛИАЛ КОМПАНИИ АГГРЕКО (МИДЛ ИСТ) ЛИМИТЕД | AZ1073, ЯСАМАЛЬСКИЙ РАЙОН, город БАКУ, ПР. СТРОИТЕЛЕЙ, дом 3 | 7705838531 | ООО "Аггреко Евразия" | 625000, Тюменская область, город Тюмень, Старый Тобольский тракт 2-й километр, дом 8 корпус 1 | Азербайджан (AZ) | НИДЕРЛАНДЫ | РОССИЯ | FCA | НАСОС ЖИДКОСТНОЙ: СИСТЕМЕ ОХЛАЖДЕНИЯ ИЛИ НАГРЕВА. ПОСТАВЛЯЕТСЯ СОБРАННЫМ НА ЕДИНОЙ РАМЕ, СО ВСЕЙ ТРУБНОЙ ОБВЯЗКОЙ, СИСТЕМАМИ УПРАВЛЕНИЯ И ВНУТРЕННЕЙ ЭЛЕКТРОПРОВОДКОЙ, ПОЛНОСТЬЮ ГОТОВЫМИ К МОНТАЖУ У ЗАКАЗЧИКА. ИНВЕНТАРНЫЙ НОМЕР YBAV111. ГОД ВЫПУСКА 2016. ИНВЕНТАРНЫЙ НОМЕР YBAV112. ГОД ВЫПУСКА 2016. ИНВЕНТАРНЫЙ НОМЕР YBAV113. ГОД ВЫПУСКА 2016. | НАСОСЫ ДЛЯ КОММУНАЛЬНОГО И ПРОМЫШЛЕННОГО ВОДОСНАБЖЕНИЯ | НАСОС | BBA PUMPS BV | BBA PUMPS | BBA PUMPS | AGGREKO | 3 | 4 | 8413705100 | 870 | 870 | 12416.4 | 12.4164
121924 | 10210190/090913/0016007 | 2013-09-09 | 2013 | ИМ |  | ARISTON THERMO DEUTSCHLAND GMBH CUSTOMS WAREHOUSE LT LOGIC VILNIUS LITHUANIA | 72379 . HECHIGEN HOHENZOLLERNSTRASSE 31 | 4703066115 | ОООАРИСТОН ТЕРМО РУСЬ | 188676, ЛЕНИНГРАДСКАЯ ОБЛ., Г.ВСЕВОЛОЖСК, ПРОМЗОНА `КИРПИЧНЫЙ ЗАВОД` | ЛИТВА | ГЕРМАНИЯ | РОССИЯ | DDU | НАСОС ЖИДКОСТНЫЙ ЦЕНТРОБЕЖНЫЙ ЦИРКУЛЯЦИОННЫЙ ГЕРМЕТИЧНЫЙ ПРЕДНАЗНАЧЕННЫЙ ДЛЯ ПЕРЕКАЧКИ ТЕХНИЧЕСКОЙ ЖИДКОСТИ В ЗАМКНУТОМ КОНТУРЕ КОТЛОВ ОТОПИТЕЛЬНЫХ ВОДОГРЕЙНЫХ ГАЗОВЫХ МАРКИ ARISTON | НАСОСЫ ДЛЯ БЫТОВОГО ВОДОСНАБЖЕНИЯ (ВОДОСНАБЖЕНИЕ,ОТОПЛЕНИЕ И ПОЛИВ ЧАСТНЫХ ДОМОВЛАДЕНИЙ) | НАСОС | WILO SE, ARISTON | WILO-SALMSON | WILO-SALMSON | ARISTON | 1 | 62 | 8413703000 | 2.7 | 2.58 | 98.91 | 0.09891
306806 | 10129070/290914/0006913 | 2014-09-29 | 2014 | ИМ |  | BOSCH THERMOTECHNIK GMBH | D-35576 WETZLAR SOPHIENSTR.30-32 | 7724506852 | ОООБОШ ТЕРМОТЕХНИКА | 115201, РОССИЯ, Г. МОСКВА, УЛ. КОТЛЯКОВСКАЯ, Д.3 | ГЕРМАНИЯ | ГЕРМАНИЯ | РОССИЯ | DAP | НАСОС ЦЕНТРОБЕЖНЫЙ ОДНОСТУПЕНЧАТЫЙ ЖИДКОСТНОЙ С ДИАМЕТРОМ ВЫПУСКНОГО ПАТРУБКА 25 ММ, НЕПОГРУЖНОЙ, БЕЗ РАСХОДОМЕРА, UPS25/60 MK3,НАСОС ЦЕНТРОБЕЖНЫЙ ОДНОСТУПЕНЧАТЫЙ ЖИДКОСТНОЙ С ДИАМЕТРОМ ВЫПУСКНОГО ПАТРУБКА 25 ММ, НЕПОГРУЖНОЙ, БЕЗ РАСХОДОМЕРА, UPS25/60 MK3, | НАСОСЫ ДЛЯ КОММУНАЛЬНОГО И ПРОМЫШЛЕННОГО ВОДОСНАБЖЕНИЯ | НАСОС | GRUNDFOS PUMPENFABRIK GMBH, | GRUNFOS HOLDING | GRUNFOS HOLDING | GRUNDFOS | 1 |  | 8413708100 | 2.735 | 2.598 | 53.68 | 0.05368
917968 | 10013060/170918/0022446 | 2018-09-17 | 2018 | ИМ | 0 | PROJEKT SERVICE PETERS GMBH&CO.KG | 51545, WALDBROL, FRIEDRICH-ENGELS-STRABE, 1A | 5045058112 | ООО "Евросэл Групп" | 142800, Московская область, Ступинский район, город Ступино, Старокаширское шоссе 100-й километр, владение 1 | Германия (DE) | НИДЕРЛАНДЫ | РОССИЯ | CPT | НАСОС ЦЕНТРОБЕЖНЫЙ ОДНОСТУПЕНЧАТЫЙ, ПРЕДНАЗНАЧЕН ДЛЯ ПОДАЧИ ВОДЫ И КЛЕЯ НА ОБОРУДОВАНИИ ФЛЕКСОГРАФИЧЕСКОЙ ПЕЧАТИ. НЕ ПРЕДНАЗНАЧЕН ДЛЯ КОНТАКТА С ПИЩЕВЫМИ СРЕДАМИ.НЕ ВОЕННОГО НАЗНАЧЕНИЯ. : | НАСОСЫ ДЛЯ КОММУНАЛЬНОГО И ПРОМЫШЛЕННОГО ВОДОСНАБЖЕНИЯ | НАСОС | BBA PUMPS BV | BBA PUMPS | BBA PUMPS | BBA | 1 | 1 | 8413708100 | 7.5002 | 6.4 | 3707.07 | 3.7071
79962 | 10108080/180613/0005428 | 2013-06-18 | 2013 | ЭК | 7733015025 | ЗАОГИДРОМАШСЕРВИС | 127006 Г.МОСКВА УЛ.ДОЛГОРУКОВСКАЯ,Д.31, СТР.32 |  | ЧП ШАТУРНЫЙ А.А. | , , СЕЛО ЛЕБЕДИНОВКА, УЛ.СЕВЕРНАЯ,2А |  | РОССИЯ | КИРГИЗИЯ | FCA | НАСОС ЦЕНТРОБЕЖНЫЙ С ДИАМЕТРОМ ВЫПУСКНОГО ПАТРУБКА БОЛЕЕ 15ММ,ОДНОСТУПЕНЧАТЫЙ ДЛЯ ПЕРЕКАЧИВАНИЯ ВОДЫ: 1Д200-90Б НА РАМЕ ПОД 5А225М2 55КВТ-1ШТ. ТУ 26-06-1510-88,РАСХОДОМЕРА НЕ ИМЕЮТ. | НАСОСЫ ДЛЯ КОММУНАЛЬНОГО И ПРОМЫШЛЕННОГО ВОДОСНАБЖЕНИЯ | НАСОС | ОАО ГМС НАСОСЫ | АО ГМС ЛИВГИДРОМАШ | АО ГМС ЛИВГИДРОМАШ |  | 1 | 3 | 8413708100 | 223 | 218 | 1135.18 | 1.1352
857023 | 10117070/140518/0011705 | 2018-05-14 | 2018 | ИМ | 00 | BBA PUMPS BV | 7006RD, P. O BOX 498, DOETINCHEM, EDISONSTRAAT 12 | 7743155504 | ООО "Спецпоставка-Групп" | 127486, город Москва, Дегунинская улица, дом 1 корпус 4, этаж 3 ком. 306 | Нидерланды (NL) | НИДЕРЛАНДЫ | РОССИЯ | FCA | НАСОС ЦЕНТРОБЕЖНЫЙ,ОДНОСТУПЕНЧАТЫЙ,НЕ ПОГРУЖНОЙ,БЕЗ РАСХОДОМЕРА-ВЫСОКОНАПОРНЫЙ САМОВСАСЫВАЮЩИЙ НАСОС С ВАКУУМНОЙ СИСТЕМОЙ СЕРИИ BA ИСПОЛЬЗУЮТСЯ В СИСТЕМАХ ОРОШЕНИЯ, СИСТЕМАХ ПОДАЧИ ВОДЫ ПОД ВЫСОКИМ ДАВЛЕНИЕМ, В РАЗЛИЧНЫХ ОТРАСЛЯХ ПРОМЫШЛЕННОСТИ ДЛЯ ПЕРЕКАЧКИ ПОД ВЫСОКИМ ДАВЛЕНИЯМ ЖИДКОСТЕЙ С СОДЕРЖАНИЕМ ТВЁРДЫХ ЧАСТИЦ РАЗМЕРОМ ДО 60ММ., НЕ КОНТАКТИРУЕТ С ПИТЬЕВОЙ ВОДОЙ, НЕ ДЛЯ ВОЕННЫХ ЦЕЛЕЙ : С ВАЛОМ ЕМ И АДАПТЕРОМ SAE1-14 С ВАКУУМНОЙ СМСТЕМОЙ MP100(100М3/ЧАС),СОСТОЯЩЕЙ ИЗ ПОПЛПВКОВОЙ КАМЕРЫ, ММБРАННОГО НАСОСА И ОБРАТНОГО КЛАПАНА, ПОДАЧА,М3/Ч- 1650; МАКС.НАПОР,М -230, ДИАМ. ВЫПУСК. ПАТРУБКА- 250ММ. : | НАСОСЫ ДЛЯ КОММУНАЛЬНОГО И ПРОМЫШЛЕННОГО ВОДОСНАБЖЕНИЯ | НАСОС | BBA PUMPS (FACTORY) | BBA PUMPS | BBA PUMPS | BBA PUMPS | 1 | 1 | 8413708100 | 2170 | 2085 | 76177.96 | 76.178
492902 | 10102032/151215/0016336 | 2015-12-15 | 2015 | ИМ |  | DE DIETRICH THERMIQUE | 67580 FRANCE MERTZWILLER 57 RUE DE LA GARE | 7813222860 | ООООПТТОРГ | 197198, РОССИЯ, Г. САНКТ-ПЕТЕРБУРГ, УЛ. МАРКИНА, Д. 16Б, ЛИТ. А | ФРАНЦИЯ | ФРАНЦИЯ | РОССИЯ | FCA | НАСОС ЦИРКУЛЯЦИОННЫЙ, ГЕРМЕТИЧНЫЙ, ПРЕДНАЗНАЧЕН ДЛЯ СОЗДАНИЯ ПРИНУДИТЕЛЬНОЙ ЦИРКУЛЯЦИИ ТЕПЛОНОСИТЕЛЯ В КОТЛАХ, НЕ ВОЕННОГО НАЗНАЧЕНИЯ, НЕ ДЛЯ ПИТЬЕВОГО ВОДОСНАБЖЕНИЯНАСОС ДЛЯ МСА 90/115, ПРОИЗВОДИТЕЛЬНОСТЬ ДО 6.5 М3/Ч, В КОМПЛЕКТЕ С 2 АЙКАМИ И КАБЕЛЕМ ДЛЯ ПОДКЛЮЧЕНИЯ | НАСОСЫ ДЛЯ КОММУНАЛЬНОГО И ПРОМЫШЛЕННОГО ВОДОСНАБЖЕНИЯ | НАСОС | DE DIETRICH THERMIQUE | DE DIETRICH THERMIQUE | DE DIETRICH THERMIQUE | DE DIETRICH | 4 | 9 | 8413810000 | 13.6 | 13.6 | 651.02 | 0.65102
220254 | 10130060/030414/0007702 | 2014-04-03 | 2014 | ИМ |  | HEL-WITA SP.Z O.O. | 86-005 BIALE BLOTA ZIELONKA , UL.BIZNESOWA 22 | 7736192449 | ОООСАНТЕХКОМПЛЕКТ | 142700, МОСКОВСКАЯ ОБЛАСТЬ, Г. ВИДНОЕ, БЕЛОКАМЕННОЕ ШОССЕ Д.1 | ПОЛЬША | ПОЛЬША | РОССИЯ | EXW | НАСОС ЭЛЕКТРИЧЕСКИЙ ГЕРМЕТИЧНЫЙ ЦЕНТРОБЕЖНЫЙ ЦИРКУЛЯЦИОННЫЙ ДЛЯ НАГРЕВАТЕЛЬНЫХ СИСТЕМ И ГОРЯЧЕГО ВОДОСНАБЖЕНИЯ. НА НАПРЯЖЕНИЕ 220В., МОЩНОСТЬ 39-90 ВТ., ТРЕХСКОРОСТНЫЕ: ПОСТАВЛЯЮТСЯ С МОНТАЖНЫМИ БОЛТАМИ ДЛЯ КРЕПЛЕНИЯ. УСТАНОВОЧНАЯ ДЛИНА НАСОСА 180 ММ | НАСОСЫ ДЛЯ КОММУНАЛЬНОГО И ПРОМЫШЛЕННОГО ВОДОСНАБЖЕНИЯ | НАСОС | HEL-WITA SP.Z O.O., , SPERONI | HEL-WITA SP.Z.O.O | HEL-WITA SP.Z.O.O | SPERONI | 171 | 1 | 8413703000 | 614 | 614 | 9248.01 | 9.248
165363 | 10401090/041213/0020409 | 2013-12-04 | 2013 | ИМ |  | UABRUNTECH | LT-51169 KAUNAS KALVARIJOS 38 | 7727631548 | ОООАТОМВОДРЕСУРС | 117042, , Г. МОСКВА, УЛ. ЮЖНОБУТОВСКАЯ, Д.45, ПОМ. 2 | ЛИТВА | ЛИТВА | РОССИЯ | FCA | НАСОСНАЯ СТАНЦИЯ НА БАЗЕ ПОГРУЖНОГО ЦЕНТРОБЕЖНОГО ОДНОСТУПЕНЧАТОГО НАСОСА' ДЛЯ ИСПОЛЬЗОВАНИЯ В СОСТАВЕ ОБОРУДОВАНИЯ ПОДГОТОВКИ ТЕХНОЛОГИЧЕСКОЙ ВОДЫ ДЛЯ ТЭЦ. | НАСОСЫ ДЛЯ КОММУНАЛЬНОГО И ПРОМЫШЛЕННОГО ВОДОСНАБЖЕНИЯ | НАСОСНАЯ СТАНЦИЯ (НАСОСНАЯ ГРУППА) | UAB RUNTECH, RUNTECH | UAB RUNTECH | UAB RUNTECH | RUNTECH | 1 | 1 | 8413702100 | 12360 | 12230 | 130217.86 | 130.2179
19697 | 10401090/180213/0001563 | 2013-02-18 | 2013 | ИМ |  | UABRUNTECH | LT-51169 KAUNAS KALVARIJOS 38 | 7727631548 | ОООАТОМВОДРЕСУРС | 117042, , Г. МОСКВА, УЛ. ЮЖНОБУТОВСКАЯ, Д.45, ПОМ. 2 | ЛИТВА | ЛИТВА | РОССИЯ | FCA | НАСОСНАЯ СТАНЦИЯ НА БАЗЕ ЦЕТРОБЕЖНЫХ ОДНОСТУПЕНЧАТЫХ НАСОСОВ, ДЛЯ РАБОТЫ В СОСТАВЕ КОМПЛЕКТА ОБОРУДОВАНИЯ ПОДГОТОВКИ ТЕХНОЛОГИЧЕСКОЙ ВОД Ы ДЛЯ ТЭЦ, КОД ОКП 485912: НАСОСНАЯ СТАНЦИЯ `WTS-RUNTECH-PS-96` ПРЕДНАЗНАЧЕНА ДЛЯ ПОДАЧИ ВОДЫ НА УСТАНОВКУ ПРОМЫВ | НАСОСЫ ДЛЯ КОММУНАЛЬНОГО И ПРОМЫШЛЕННОГО ВОДОСНАБЖЕНИЯ | НАСОСНАЯ СТАНЦИЯ (НАСОСНАЯ ГРУППА) | UAB RUNTECH, RUNTECH | UAB RUNTECH | UAB RUNTECH | RUNTECH | 1 | 3 | 8413708100 | 2595 | 2185 | 48544.56 | 48.5446
72308 | 10401090/040613/0008262 | 2013-06-04 | 2013 | ИМ |  | UABRUNTECH | LT-51169 KAUNAS KALVARIJOS 38 | 7727631548 | ОООАТОМВОДРЕСУРС | 117042, , Г. МОСКВА, УЛ. ЮЖНОБУТОВСКАЯ, Д.45, ПОМ. 2 | ЛИТВА | ЛИТВА | РОССИЯ | FCA | НАСОСНАЯ СТАНЦИЯ ПЕРЕКАЧКИ ЩЕЛОЧИ - ДЛЯ РАБОТЫ В СОСТАВЕ СТАНЦИИ ПОДГОТОВКИ ТЕХНОЛОГИЧЕСКОЙ ВОДЫ ДЛЯ ЭЛЕКТРОСТАНЦИИ' СЕРИЯ RUNTECH-PS, МОДЕЛЬ `RUNTECH-PS-2.25` - 1 ШТ НА БАЗЕ ОДНОСТУПЕНЧАТЫХ ЦЕНТРОБЕЖНЫХ НАСОСОВ' ПРОИЗВОДИТЕЛЬНОСТЬ 25 КУБ.М. / ЧАС, Д | НАСОСЫ ДЛЯ КОММУНАЛЬНОГО И ПРОМЫШЛЕННОГО ВОДОСНАБЖЕНИЯ | НАСОСНАЯ СТАНЦИЯ (НАСОСНАЯ ГРУППА) | UAB RUNTECH, RUNTECH | UAB RUNTECH | UAB RUNTECH | RUNTECH | 1 | 5 | 8413708100 | 570 | 460 | 23541.55 | 23.5416
285045 | 10130202/210814/0019057 | 2014-08-21 | 2014 | ИМ |  | ESPA 2025, S.L. | 17820 BANYOLES CORREOS 47 | 7724701726 | ОООЭСПА РУС ЭДР | 115477, , Г.МОСКВА, УЛ.КАНТЕМИРОВСКАЯ,Д.58 | ИСПАНИЯ | ИСПАНИЯ | РОССИЯ | EXW | НАСОСЫ , ЖИДКОСТНЫЕ, БЕЗ РАСХОДОМЕРОВ, ЦЕНТРОБЕЖНЫЕ, ПОГРУЖНЫЕ, МНОГОСТУПЕНЧАТЫЕ, СКВАЖЕННЫЕ, ПРЕДНАЗНАЧЕНЫ ДЛЯ ВОДОСНАБЖЕНИЯ (НЕ ДЛЯ ПОЖАРОТУШЕНИЯ,НЕ ДЛЯ ХОЗ.-ПИТЬЕВЫХ НУЖД):НАСОС МОД. ACUARIA17 5M A 230 50, ЖИДКОСТНОЙ, ПОГРУЖНОЙ, ЦЕНТРОБЕЖНЫЙ, МНОГОСТУПЕНЧАТЫЙ, ДИАМЕТР ВЫХОДНОГО ПАТРУБКА 25 ММ., ПРОИЗВОДИТЕЛЬНОСТЬ 10-85 Л/МИН., НАПРЯЖЕНИЕ 230 В, МОЩНОСТЬ 1,6 КВТ. НЕ ДЛЯ ПИТЬЕВОГО ВОДОСНАБЖЕНИЯ.НАСОС МОД. ACUARIA27 6M A 230 50,ЖИДКОСТНОЙ, ПОГРУЖНОЙ, ЦЕНТРОБЕЖНЫЙ, МНОГОСТУПЕНЧАТЫЙ, ДИАМЕТР ВЫХОДНОГО ПАТРУБКА 25 ММ., ПРОИЗВОДИТЕЛЬНОСТЬ20-120 Л/МИН., НАПРЯЖЕНИЕ 230 В, МОЩНОСТЬ 2,2 КВТ. НЕ ДЛЯ ПИТЬЕВОГО ВОДОСНАБЖЕНИЯ. | НАСОСЫ ДЛЯ КОММУНАЛЬНОГО И ПРОМЫШЛЕННОГО ВОДОСНАБЖЕНИЯ | НАСОС | ESPA 2025,S.L. | ESPA | ESPA | ESPA | 25 |  | 8413702900 | 530.5 | 518 | 5871.17 | 5.8712
542512 | 10130202/260416/0007742 | 2016-04-26 | 2016 | ИМ |  | ESPA 2025, S.L. | 17820 BANYOLES CORREOS 47 | 7724701726 | ОООЭСПА РУС ЭДР | 115477, , Г.МОСКВА, УЛ.КАНТЕМИРОВСКАЯ,Д.58 | ИСПАНИЯ | ИСПАНИЯ | РОССИЯ | EXW | НАСОСЫ , ЖИДКОСТНЫЕ, БЕЗ РАСХОДОМЕРОВ, ЦЕНТРОБЕЖНЫЕ, ПОГРУЖНЫЕ, МНОГОСТУПЕНЧАТЫЕ, СКВАЖЕННЫЕ, ПРЕДНАЗНАЧЕНЫ ДЛЯ ВОДОСНАБЖЕНИЯ (НЕ ДЛЯ ПОЖАРОТУШЕНИЯ,НЕ ДЛЯ ХОЗ.-ПИТЬЕВЫХ НУЖД):НАСОС МОД. ACUARIA27 4M A 230 50, ЖИДКОСТНОЙ, ПОГРУЖНОЙ, ЦЕНТРОБЕЖНЫЙ, МНОГОСТУПЕНЧАТЫЙ, ДИАМЕТР ВЫХОДНОГО ПАТРУБКА 25 ММ., ПРОИЗВОДИТЕЛЬНОСТЬ 20-120 Л/МИН., НАПРЯЖЕНИЕ 230 В, МОЩНОСТЬ 1,5 КВТ. НЕ ДЛЯ ПИТЬЕВОГО ВОДОСНАБЖЕНИЯ., АРТИКУЛ 96343, 5 ШТ НАСОС МОД. ACUARIA27 6M A 230 50,ЖИДКОСТНОЙ, ПОГРУЖНОЙ, ЦЕНТРОБЕЖНЫЙ, МНОГОСТУПЕНЧАТЫЙ, ДИАМЕТР ВЫХОДНОГО ПАТРУБКА 25 ММ., ПРОИЗВОДИТЕЛЬНОСТЬ20-120 Л/МИН., НАПРЯЖЕНИЕ 230 В, МОЩНОСТЬ 2,2 КВТ. НЕ ДЛЯ ПИТЬЕВОГО ВОДОСНАБЖЕНИЯ., АРТИКУЛ 96360, 5 ШТ НАСОС МОД. ES4 02 10, ЖИДКОСТНОЙ, ПОГРУЖНОЙ, МНОГОСТУПЕНЧАТЫЙ, (ГИДРАВЛИЧЕСКАЯ ЧАСТЬ, БЕЗ ДВИГАТЕЛЯ), ДИАМЕТР ВЫХОДНОГО ПАТРУБКА 25ММ., ПРОИЗВОДИТЕЛЬНОСТЬ 0-50 Л/МИН. НЕ ДЛЯ ПИТЬЕВОГО ВОДОСНАБЖЕНИЯ., АРТИКУЛ 157703, 1 ШТ НАСОС МОД. ES4 03 21, ЖИДКОСТНОЙ, ПОГРУЖНОЙ, МНОГОСТУПЕНЧАТЫЙ, (ГИДРАВЛИЧЕСКАЯ ЧАСТЬ, БЕЗ ДВИГАТЕЛЯ), ДИАМЕТР ВЫХОДНОГО ПАТРУБКА 25ММ., ПРОИЗВОДИТЕЛЬНОСТЬ 15-70 Л/МИН. НЕ ДЛЯ ПИТЬЕВОГО ВОДОСНАБЖЕНИЯ., АРТИКУЛ 157710, 1 ШТ НАСОС МОД. NEPTUN FL120 60M 230 50, ЖИДКОСТНОЙ, ПОГРУЖНОЙ, ЦЕНТРОБЕЖНЫЙ, МНОГОСТУПЕНЧАТЫЙ, ПРОИЗВОДИТЕЛЬНОСТЬ 30-120 Л/МИН., НАПРЯЖЕНИЕ 230 В, МОЩНОСТЬ 1.9 КВТ. НЕ ДЛЯ ПИТЬЕВОГО ВОДОСНАБЖЕНИЯ., АРТИКУЛ 97036, 2 ШТ | НАСОСЫ ДЛЯ КОММУНАЛЬНОГО И ПРОМЫШЛЕННОГО ВОДОСНАБЖЕНИЯ | НАСОС | ESPA 2025,S.L. | ESPA | ESPA | ESPA | 14 | 2 | 8413702900 | 254.36 | 254.36 | 3300.39 | 3.3004
586499 | 10130202/010816/0014904 | 2016-08-01 | 2016 | ИМ |  | ESPA 2025, S.L. | 17820 BANYOLES CORREOS 47 | 7724701726 | ОООЭСПА РУС ЭДР | 115477, , Г.МОСКВА, УЛ.КАНТЕМИРОВСКАЯ,Д.58 | ИСПАНИЯ | ИСПАНИЯ | РОССИЯ | EXW | НАСОСЫ , ЖИДКОСТНЫЕ, БЕЗ РАСХОДОМЕРОВ, ЦЕНТРОБЕЖНЫЕ, ПОГРУЖНЫЕ, МНОГОСТУПЕНЧАТЫЕ, СКВАЖЕННЫЕ, ПРЕДНАЗНАЧЕНЫ ДЛЯ ВОДОСНАБЖЕНИЯ (НЕ ДЛЯ ПОЖАРОТУШЕНИЯ,НЕ ДЛЯ ХОЗ.-ПИТЬЕВЫХ НУЖД):НАСОС МОД. ACUARIA37 6 400 50, ЖИДКОСТНОЙ, ПОГРУЖНОЙ, ЦЕНТРОБЕЖНЫЙ, МНОГОСТУПЕНЧАТЫЙ, ДИАМЕТР ВЫХОДНОГО ПАТРУБКА 25 ММ., ПРОИЗВОДИТЕЛЬНОСТЬ 12-160 Л/МИН., НАПРЯЖЕНИЕ 400 В, МОЩНОСТЬ 3 КВТ. НЕ ДЛЯ ПИТЬЕВОГО ВОДОСНАБЖЕНИЯ., АРТИКУЛ 135381, 2 ШТ НАСОС МОД. NEPTUN FL100 90M 230 50, ЖИДКОСТНОЙ, ПОГРУЖНОЙ, ЦЕНТРОБЕЖНЫЙ, МНОГОСТУПЕНЧАТЫЙ, ДИАМЕТР ВЫХОДНОГО ПАТРУБКА 25ММ., ПРОИЗВОДИТЕЛЬНОСТЬ 40-80 Л/МИН., НАПРЯЖЕНИЕ 230 В, МОЩНОСТЬ 1.7 КВТ. НЕ ДЛЯ ПИТЬЕВОГО ВОДОСНАБЖЕНИЯ., АРТИКУЛ 97030, 2 ШТ НАСОС МОД. NEPTUN FL60 75M 230 50, ЖИДКОСТНОЙ, ПОГРУЖНОЙ, ЦЕНТРОБЕЖНЫЙ, МНОГОСТУПЕНЧАТЫЙ, ДИАМЕТР ВЫХОДНОГО ПАТРУБКА 25 ММ., ПРОИЗВОДИТЕЛЬНОСТЬ 5-70 Л/МИН., НАПРЯЖЕНИЕ 230 В, МОЩНОСТЬ 1,8 КВТ. НЕ ДЛЯ ПИТЬЕВОГО ВОДОСНАБЖЕНИЯ., АРТИКУЛ 97054, 2 ШТ НАСОС МОД. NEPTUN FL60 45M 230 50, ЖИДКОСТНОЙ, ПОГРУЖНОЙ, ЦЕНТРОБЕЖНЫЙ, МНОГОСТУПЕНЧАТЫЙ, ДИАМЕТР ВЫХОДНОГО ПАТРУБКА 25 ММ., ПРОИЗВОДИТЕЛЬНОСТЬ 5-70 Л/МИН., НАПРЯЖЕНИЕ 230 В, МОЩНОСТЬ 1,2 КВТ. НЕ ДЛЯ ПИТЬЕВОГО ВОДОСНАБЖЕНИЯ., АРТИКУЛ 97048, 4 ШТ НАСОС МОД. NEPTUN FL60 65M 230 50, ЖИДКОСТНОЙ, ПОГРУЖНОЙ, ЦЕНТРОБЕЖНЫЙ, МНОГОСТУПЕНЧАТЫЙ, ДИАМЕТР ВЫХОДНОГО ПАТРУБКА 25 ММ., ПРОИЗВОДИТЕЛЬНОСТЬ 5-70 Л/МИН., НАПРЯЖЕНИЕ 230 В, МОЩНОСТЬ 1,5 КВТ. НЕ ДЛЯ ПИТЬЕВОГО ВОДОСНАБЖЕНИЯ., АРТИКУЛ 97051, 4 ШТ НАСОС МОД. ACUARIA27 4M A 230 50, ЖИДКОСТНОЙ, ПОГРУЖНОЙ, ЦЕНТРОБЕЖНЫЙ, МНОГОСТУПЕНЧАТЫЙ, ДИАМЕТР ВЫХОДНОГО ПАТРУБКА 25 ММ., ПРОИЗВОДИТЕЛЬНОСТЬ 20-120 Л/МИН., НАПРЯЖЕНИЕ 230 В, МОЩНОСТЬ 1,5 КВТ. НЕ ДЛЯ ПИТЬЕВОГО ВОДОСНАБЖЕНИЯ., АРТИКУЛ 96343, 5 ШТ НАСОС МОД. NEPTUN FL120 60M 230 50, ЖИДКОСТНОЙ, ПОГРУЖНОЙ, ЦЕНТРОБЕЖНЫЙ, МНОГОСТУПЕНЧАТЫЙ, ПРОИЗВОДИТЕЛЬНОСТЬ 30-120 Л/МИН., НАПРЯЖЕНИЕ 230 В, МОЩНОСТЬ 1.9 КВТ. НЕ ДЛЯ ПИТЬЕВОГО ВОДОСНАБЖЕНИЯ., АРТИКУЛ 97036, 5 ШТ | НАСОСЫ ДЛЯ КОММУНАЛЬНОГО И ПРОМЫШЛЕННОГО ВОДОСНАБЖЕНИЯ | НАСОС | ESPA 2025,S.L. | ESPA | ESPA | ESPA ИСПАНИЯ | 24 | 2 | 8413702900 | 407.7 | 396.2 | 5671.03 | 5.671
559617 | 10313010/030616/0007927 | 2016-06-03 | 2016 | ЭК |  | МИШИН ВЛАДИМИР ВЛАДИМИРОВИЧ | ДОНЕЦКАЯ ОБЛАСТЬ Г. ГОРЛОВКА УЛ. ГЕРЦЕНА 37, КВ. 9 |  | МИШИН ВЛАДИМИР ВЛАДИМИРОВИЧ | , ДОНЕЦКАЯ ОБЛАСТЬ, Г. ГОРЛОВКА, УЛ. ГЕРЦЕНА 37, КВ. 9 | РОССИЯ | РОССИЯ | УКРАИНА |  | НАСОСЫ `РУЧЕЕК` ОБЪЕМНЫЕ ВОЗВРАТНО-ПОСТУПАТЕЛЬНЫЕ, БЕЗ НАЛИЧИЯ РАСХОДОМЕРОВ, ОСНОВАННЫЕ НА ПРИНЦИПЕ ПЕРЕДАЧИ ЖИДКОСТИ ИЗ ОДНОГО МЕСТА В ДРУГОЕ, ПРЕДНАЗНАЧЕННЫЕ ДЛЯ ИСПОЛЬЗОВАНИЯ В СИСТЕМАХ ВОДОСНАБЖЕНИЯ И ПОДАЧИ ВОДЫ'НАСОС РУЧЕЕК, 50 ШТ | НАСОСЫ ДЛЯ БЫТОВОГО ВОДОСНАБЖЕНИЯ (ВОДОСНАБЖЕНИЕ,ОТОПЛЕНИЕ И ПОЛИВ ЧАСТНЫХ ДОМОВЛАДЕНИЙ) | НАСОС | ОАО ОЛЬСА' | ОАО ОЛЬСА | ОАО ОЛЬСА |  | 50 | 10 | 8413508000 | 205 | 205 | 561.81 | 0.56181
377740 | 10130180/200315/0001655 | 2015-03-20 | 2015 | ИМ |  | GRUNDFOS PUMPENFABRIK GMBH | D-23812 HOLSTEIN WAHLSTEDT WILLY-PELZ-STRASSE 1-5 | 5017047704 | ОООГРУНДФОС ИСТРА | 143581, МОСКОВСКАЯ ОБЛАСТЬ, ИСТРИНСКИЙ Р-Н, П/О ПАВЛОВСКАЯ СЛОБОДА, Д.ЛЕШКОВО, Д | ГЕРМАНИЯ | ГЕРМАНИЯ | РОССИЯ | DAP | НАСОСЫ БЕССАЛЬНИКОВЫЕ ЦЕНТРОБЕЖНЫЕ ГЕРМЕТИЧНЫЕ ДЛЯ НАГРЕВАТЕЛЬНЫХ СИСТЕМ И ГОРЯЧЕГО ВОДОСНАБЖЕНИЯ, БЕЗ РАСХОДОМЕРОВ. В КОМПЛЕКТЕ С ИНСТРУКЦИЕЙ И УСТАНОВОЧНЫМИ МАТЕРИАЛАМИ,: ВЕС БРУТТО С ПОДДОНОМ-1025,116КГНАСОС | НАСОСЫ ДЛЯ КОММУНАЛЬНОГО И ПРОМЫШЛЕННОГО ВОДОСНАБЖЕНИЯ | НАСОС | GRUNDFOS PUMPENFABRIK GMBH | GRUNFOS HOLDING | GRUNFOS HOLDING | GRUNDFOS | 671 | 27 | 8413703000 | 985.116 | 985.116 | 32755.83 | 32.7558
582937 | 10130180/250716/0007602 | 2016-07-25 | 2016 | ИМ |  | GRUNDFOS OPERATIONS A/S (СО СКЛАДА WAHLSTEDT, WILLY-PELZ-STRASSE 1-5,GERMANY) | 8850 BJERRINGBRO POUL DUE JENSENS VEJ, 7 | 5017047704 | ОООГРУНДФОС ИСТРА | 143581, МОСКОВСКАЯ ОБЛАСТЬ, ИСТРИНСКИЙ Р-Н, Д.ЛЕШКОВО, Д.188 | ГЕРМАНИЯ | ГЕРМАНИЯ | РОССИЯ | DAP | НАСОСЫ БЕССАЛЬНИКОВЫЕ ЦЕНТРОБЕЖНЫЕ ГЕРМЕТИЧНЫЕ ДЛЯ НАГРЕВАТЕЛЬНЫХ СИСТЕМ И ГОРЯЧЕГО ВОДОСНАБЖЕНИЯ, БЕЗ РАСХОДОМЕРОВ. В КОМПЛЕКТЕ С ИНСТРУКЦИЕЙ И УСТАНОВОЧНЫМИ МАТЕРИАЛАМИ,:ВЕС БРУТТО С ПОДДОНАМИ-464КГ НАСОС, МОДЕЛЬ UPM3 FLEX AS 25-70 180 AZJ EUX9 STD, АРТИКУЛ 98702707, 192 ШТ | НАСОСЫ ДЛЯ КОММУНАЛЬНОГО И ПРОМЫШЛЕННОГО ВОДОСНАБЖЕНИЯ | НАСОС | POMPES GRUNDFOS S.A | GRUNFOS HOLDING | GRUNFOS HOLDING | GRUNDFOS | 192 | 7 | 8413703000 | 424 | 414 | 10045.05 | 10.045
384132 | 10130180/020415/0001986 | 2015-04-02 | 2015 | ИМ |  | GRUNDFOS PUMPENFABRIK GMBH | D-23812 HOLSTEIN WAHLSTEDT WILLY-PELZ-STRASSE 1-5 | 5017047704 | ОООГРУНДФОС ИСТРА | 143581, МОСКОВСКАЯ ОБЛАСТЬ, ИСТРИНСКИЙ Р-Н, П/О ПАВЛОВСКАЯ СЛОБОДА, Д.ЛЕШКОВО, Д | ГЕРМАНИЯ | ГЕРМАНИЯ | РОССИЯ | DAP | НАСОСЫ БЕССАЛЬНИКОВЫЕ ЦЕНТРОБЕЖНЫЕ ГЕРМЕТИЧНЫЕ ДЛЯ НАГРЕВАТЕЛЬНЫХ СИСТЕМ И ГОРЯЧЕГО ВОДОСНАБЖЕНИЯ, БЕЗ РАСХОДОМЕРОВ. В КОМПЛЕКТЕ С ИНСТРУКЦИЕЙ И УСТАНОВОЧНЫМИ МАТЕРИАЛАМИ,:ВЕС БРУТТО С ПОДДОНОМ-802КГ | НАСОСЫ ДЛЯ КОММУНАЛЬНОГО И ПРОМЫШЛЕННОГО ВОДОСНАБЖЕНИЯ | НАСОС | GRUNDFOS PUMPENFABRIK GMBH | GRUNFOS HOLDING | GRUNFOS HOLDING | GRUNDFOS | 630 | 6 | 8413703000 | 762 | 762 | 32743.29 | 32.7433
704713 | 10106050/130617/0015836 | 2017-06-13 | 2017 | ИМ |  | HB-KALIBR TOOLS & EQUIPMENTS CO.,LTD |  | 4025422770 | АО "Таском" | 249020, Калужская область, Боровский район, село Ворсино, территория Северная промышленная зона, владение 6 строение 1 | Китай (CN) | КИТАЙ | РОССИЯ | FOB | НАСОСЫ БЫТОВЫЕ ЖИДК. ОБЪЕМНЫЕ ВОЗВР. -ПОСТУПАТЕЛЬН., ЭЛЕКТРИЧЕСКИЕ ЖИДКОСТНЫЕ ПОРШНЕВЫЕ ВИБРАЦИОННЫЕ, МОД. КАЛИБР НВТ-360/40П, 220В/50ГЦ, МОЩ. 360ВТ, ПРОИЗВ. 18Л/МИН, МАКС. НАПОР 70М, ШНУР 40М, БЕЗ РАСХОДОМ., ПРИМЕН. В СИСТЕМЕ ТЕХНИЧЕСКОГО ВОДОСНАБЖЕНИЯ | НАСОСЫ ДЛЯ БЫТОВОГО ВОДОСНАБЖЕНИЯ (ВОДОСНАБЖЕНИЕ,ОТОПЛЕНИЕ И ПОЛИВ ЧАСТНЫХ ДОМОВЛАДЕНИЙ) | НАСОС | HB-KALIBR TOOLS & EQUIPMENTS CO., LTD | HB-KALIBR TOOLS & EQUIPMENTS CO | HB-KALIBR TOOLS & EQUIPMENTS CO |  | 500 | 4 | 8413506900 | 3062.5 | 2980 | 11247.26 | 11.2473 | Изготовитель: HB-KALIBR TOOLS & EQUIPMENTS CO., LTD; : КАЛИБР; Количество: 500 ШТ
521204 | 10106050/090316/0003763 | 2016-03-09 | 2016 | ИМ |  | HB-KALIBR TOOLS & EQUIPMENTS CO.,LTD | 156 156 HEFEI RM 1401-1,B BUILDING,FORTUNE PLAZA,№278 SUIXI ROAD | 4025422770 | ЗАО ТАСКОМ ДЛЯ ООО НД-ЛОГИСТИКА | 249039, КАЛУЖСКАЯ ОБЛ., Г.ОБНИНСК, УЛ.КАЛУЖСКАЯ.Д.24,ОФ.3 | КИТАЙ | КИТАЙ | РОССИЯ | FOB | НАСОСЫ БЫТОВЫЕ ЖИДК.ОБЪЕМНЫЕ ВОЗВР.-ПОСТУПАТЕЛЬН.,ЭЛЕКТРИЧЕСКИЕ ЖИДКОСТНЫЕ ПОРШНЕВЫЕ ВИБРАЦИОННЫЕ,МОД.КАЛИБР НВТ-300/40, 220В/50ГЦ,МОЩ.300ВТ,ПРОИЗВ.7Л/МИН,МИН.НАПОР 1М,МАКС.НАПОР 70М,ШНУР40М,БЕЗ РАСХОДОМ.,ПРИМЕН.В СИСТЕМЕ ТЕХНИЧЕСКОГО ВОДОСНАБЖЕНИЯ:, МОДЕЛЬ НВТ-300/40, 500 ШТ | НАСОСЫ ДЛЯ БЫТОВОГО ВОДОСНАБЖЕНИЯ (ВОДОСНАБЖЕНИЕ,ОТОПЛЕНИЕ И ПОЛИВ ЧАСТНЫХ ДОМОВЛАДЕНИЙ) | НАСОС | HB-KALIBR TOOLS & EQUIPMENTS CO.,LTD | HB-KALIBR TOOLS & EQUIPMENTS CO | HB-KALIBR TOOLS & EQUIPMENTS CO | КАЛИБР | 500 | 3 | 8413506900 | 3090 | 2930 | 11186.52 | 11.1865
417317 | 10106050/090615/0007526 | 2015-06-09 | 2015 | ИМ |  | HB-KALIBR TOOLS & EQUIPMENTS CO.,LTD | 156 156 HEFEI RM 1401-1,B BUILDING,FORTUNE PLAZA,№278 SUIXI ROAD | 5018164506 | ЗАО ТАСКОМ ДЛЯ ООО НД-ЛОГИСТИКА | 141074, МОСКОВСКАЯ ОБЛ., Г.КОРОЛЕВ, УЛ.ПИОНЕРСКАЯ,Д.1,ПОМ.1 | КИТАЙ | КИТАЙ | РОССИЯ | FOB | НАСОСЫ БЫТОВЫЕ ПОГРУЖНЫЕ ЦЕНТРОБЕЖНЫЕ ОДНОСТУПЕНЧАТЫЕ,МОД. КАЛИБР НПЦ-750/5П,220В-50ГЦ,МОЩ.750 ВТ,ПРОИЗВ.233Л/МИН-14М3/ЧАС,МАКС.НАПОР.9 М,ГЛУБ.ПОГР.8М, БЕЗ ФИЛЬТРОВ ТОНКОЙ ОЧИСТКИ,РАЗМ.ПРОПУСКАЕМ.ЧАСТИЦ 5ММ,БЕЗ РАСХОДОМЕРОВ,ПРИМ.В СИСТЕМЕ ТЕХНИЧ.ВОДОСНАБЖЕНИЯ НПЦ-750/5П | НАСОСЫ ДЛЯ БЫТОВОГО ВОДОСНАБЖЕНИЯ (ВОДОСНАБЖЕНИЕ,ОТОПЛЕНИЕ И ПОЛИВ ЧАСТНЫХ ДОМОВЛАДЕНИЙ) | НАСОС | HB-KALIBR TOOLS & EQUIPMENTS CO.,LTD | HB-KALIBR TOOLS & EQUIPMENTS CO | HB-KALIBR TOOLS & EQUIPMENTS CO | КАЛИБР | 400 | 2 | 8413702100 | 2248 | 2144 | 8938.95 | 8.939
844226 | 10309200/060318/0002405 | 2018-03-06 | 2018 | ИМ | 0 | GOLEADER (HONG KONG) INTERNATIONAL LIMITED | CENTRAL, HONG KONG, ROOM 1502, DOUBLE BUILDING, 22 STANLEY STREET | 2309146834 | ООО "Бествей Юг" | 350001, Краснодарский край, город Краснодар, улица Им Фурманова, дом 2/3 | Китай (CN) | КИТАЙ | РОССИЯ | CFR | НАСОСЫ БЫТОВЫЕ ПОГРУЖНЫЕ, ЦЕНТРОБЕЖНЫЕ, ОДНОСТУПЕНЧАТЫЕ СО ВСТРОЕННЫМ ЭЛЕКТРОДВИГАТЕЛЕМ И ФИЛЬТРУЮЩИМ ЭЛЕМЕНТОМ, ПРЕДНАЗНАЧЕНЫ ДЛЯ ЦИРКУЛЯЦИИ И ОЧИСТКИ ВОДЫ В ДОМАШНИХ БАССЕЙНАХ: НАСОС СО ВСТРОЕННЫМ КАТРИДЖНЫМ ФИЛЬТРОМ, ПРОИЗВОДИТЕЛЬНОСТЬЮ 3974 Л/Ч, НАПРЯЖЕНИЕ 220В, МОЩНОСТЬ 73W (ИНСТРУКЦИЯ ПО ИСПОЛЬЗОВАНИЮ И АДАПТЕР ПИТАНИЯ В КОМПЛЕКТЕ) | НАСОСЫ ДЛЯ БЫТОВОГО ВОДОСНАБЖЕНИЯ (ВОДОСНАБЖЕНИЕ,ОТОПЛЕНИЕ И ПОЛИВ ЧАСТНЫХ ДОМОВЛАДЕНИЙ) | НАСОС | BESTWAY INFLATABLES & MATERIAL CORP. | BESTWAY | BESTWAY | BESTWAY | 2 | 9 | 8413702100 | 19.38 | 19.38 | 158.59 | 0.15859
721495 | 10309200/130417/0004606 | 2017-04-13 | 2017 | ИМ |  | BESTWAY (HONG KONG) INTERNATIONAL LIMITED |  | 2309146834 | ООО "Бествей Юг" | 350001, Краснодарский край, город Краснодар, улица Им Фурманова, дом 2/3 | Китай (CN) | КИТАЙ | РОССИЯ | CFR | НАСОСЫ БЫТОВЫЕ ЦЕНТРОБЕЖНЫЕ ОДНОСТУПЕНЧАТЫЕ СО ВСТРОЕННЫМ ДВИГАТЕЛЕМ И ФИЛЬТРУЮЩИМ ЭЛЕМЕНТОМ, С ДИАМЕТРОМ ВЫПУСКНОГО ПАТРУБКА 38ММ, ПРЕДНАЗНАЧЕНЫ ДЛЯ ЦИРКУЛЯЦИИ ВОДЫ В ДОМАШНИХ БАСЕЙНАХ: С ПЕСЧАНЫМ ФИЛЬТРОМ, ПРОИЗВОДИТЕЛЬНОСТЬЮ 7571 Л/ЧАС (ИНСТРУКЦИЯ ПО И С ПЕСЧАНЫМ ФИЛЬТРОМ, ПРОИЗВОДИТЕЛЬНОСТЬЮ 7571 Л/ЧАС (ИНСТРУКЦИЯ ПО ИСПОЛЬЗОВАНИЮ В КОМПЛЕКТЕ) С ПЕСЧАНЫМ ФИЛЬТРОМ, ПРОИЗВОДИТЕЛЬНОСТЬЮ 3785 Л/ЧАС (ИНСТРУКЦИЯ ПО ИСПОЛЬЗОВАНИЮ В КОМПЛЕКТЕ) С ПЕСЧАНЫМ ФИЛЬТРОМ, ПРОИЗВОДИТЕЛЬНОСТЬЮ 5678 Л/ЧАС (ИНСТРУКЦИЯ ПО ИСПОЛЬЗОВАНИЮ В КОМПЛЕКТЕ) | НАСОСЫ ДЛЯ БЫТОВОГО ВОДОСНАБЖЕНИЯ (ВОДОСНАБЖЕНИЕ,ОТОПЛЕНИЕ И ПОЛИВ ЧАСТНЫХ ДОМОВЛАДЕНИЙ) | НАСОС | BESTWAY INFLATABLES & MATERIAL CORP. | BESTWAY | BESTWAY |  | 21 | 9 | 8413708100 | 290.25 | 290.25 | 3299.48 | 3.2995 | Изготовитель: BESTWAY INFLATABLES & MATERIAL CORP. ; : BESTWAY; Артикул: 58404; Количество: 10 ШТ / Изготовитель: BESTWAY INFLATABLES & MATERIAL CORP. ; : BESTWAY; Артикул: 58400; Количество: 10 ШТ / Изготовитель: BESTWAY INFLATABLES & MATERIAL CORP. ; : BESTWAY; Артикул: 58366; Количество: 1 ШТ
721497 | 10309200/120417/0004521 | 2017-04-12 | 2017 | ИМ |  | BESTWAY (HONG KONG) INTERNATIONAL LIMITED |  | 2309146834 | ООО "Бествей Юг" | 350001, Краснодарский край, город Краснодар, улица Им Фурманова, дом 2/3 | Китай (CN) | КИТАЙ | РОССИЯ | CFR | НАСОСЫ БЫТОВЫЕ ЦЕНТРОБЕЖНЫЕ ОДНОСТУПЕНЧАТЫЕ СО ВСТРОЕННЫМ ДВИГАТЕЛЕМ И ФИЛЬТРУЮЩИМ ЭЛЕМЕНТОМ, С ДИАМЕТРОМ ВЫПУСКНОГО ПАТРУБКА 38ММ, ПРЕДНАЗНАЧЕНЫ ДЛЯ ЦИРКУЛЯЦИИ ВОДЫ В ДОМАШНИХ БАСЕЙНАХ: С ПЕСЧАНЫМ ФИЛЬТРОМ, ПРОИЗВОДИТЕЛЬНОСТЬЮ 7571 Л/ЧАС (ИНСТРУКЦИЯ ПО И С ПЕСЧАНЫМ ФИЛЬТРОМ, ПРОИЗВОДИТЕЛЬНОСТЬЮ 7571 Л/ЧАС (ИНСТРУКЦИЯ ПО ИСПОЛЬЗОВАНИЮ В КОМПЛЕКТЕ) | НАСОСЫ ДЛЯ БЫТОВОГО ВОДОСНАБЖЕНИЯ (ВОДОСНАБЖЕНИЕ,ОТОПЛЕНИЕ И ПОЛИВ ЧАСТНЫХ ДОМОВЛАДЕНИЙ) | НАСОС | BESTWAY INFLATABLES & MATERIAL CORP. | BESTWAY | BESTWAY |  | 56 | 2 | 8413708100 | 921.2 | 921.2 | 3781.18 | 3.7812 | Изготовитель: BESTWAY INFLATABLES & MATERIAL CORP. ; : BESTWAY; Артикул: 58366; Количество: 56 ШТ
26682 | 10309200/060313/0003183 | 2013-03-06 | 2013 | ИМ |  | BESTWAY (HONG KONG) INTERNATIONAL LIMITED | KOWLOON TSIM SHA TSUI CENTRE SUITE 102, 1ST FLOOR, 66 MODY ROAD | 230800313208 | ИП БЕСКРОВНАЯ ЕЛЕНА АНАТОЛЬЕВНА | 350089, КРАСНОДАРСКИЙ КРАЙ, Г.КРАСНОДАР, УЛ. 70 ЛЕТ ОКТЯБРЯ, Д 26, КВ 157 | КИТАЙ | КИТАЙ | РОССИЯ | FOB | НАСОСЫ БЫТОВЫЕ ЦЕНТРОБЕЖНЫЕ ОДНОСТУПЕНЧАТЫЕ СО ВСТРОЕННЫМ ДВИГАТЕЛЕМ И ФИЛЬТРУЮЩИМ ЭЛЕМЕНТОМ, С ДИАМЕТРОМ ВЫПУСКНОГО ПАТРУБКА 50ММ, ПРЕДНАЗНАЧЕННЫЕ ДЛЯ ЦИРКУЛЯЦИИ ВОДЫ В ДОМАШНИХ БАСЕЙНАХ' КОД ОКП 36 1600: | НАСОСЫ ДЛЯ БЫТОВОГО ВОДОСНАБЖЕНИЯ (ВОДОСНАБЖЕНИЕ,ОТОПЛЕНИЕ И ПОЛИВ ЧАСТНЫХ ДОМОВЛАДЕНИЙ) | НАСОС | BESTWAY INFLATABLES & MATERIAL CORP., BESTWAY | BESTWAY | BESTWAY | BESTWAY | 100 | 2 | 8413708100 | 1490 | 1490 | 9392.07 | 9.3921
78139 | 10206090/150613/0003265 | 2013-06-15 | 2013 | ИМ |  | STROM AND GRAVEL COMPANY LLP | B3 3QR ENGLAND BIRMINGHAM CORNWALL BUILDINGS, 45-51 NEWHALL S | 7702787977 | ООО ТОРГОВЫЙ ДОМЮБЭКС | 127051, , МОСКВА, ПЕРЕУЛОК СУХАРЕВСКИЙ М.,Д.9,СТР.1,ОФИС № 36 | ЛАТВИЯ | КИТАЙ | РОССИЯ | CPT | НАСОСЫ БЫТОВЫЕ, ЦЕНТРОБЕЖНЫЕ ПОГРУЖНЫЕ, МНОГОСТУПЕНЧАТЫЕ, ПОТРЕБЛЯЕМАЯ МОЩНОСТЬ 220ВТ, НАПР. 220В, БЫТОВОЕ И ПРОМЫШЛЕННОЕ ПРИМЕНЕНИЕ, КОД ОКП 363110' МАРКА CALPEDA : | НАСОСЫ ДЛЯ БЫТОВОГО ВОДОСНАБЖЕНИЯ (ВОДОСНАБЖЕНИЕ,ОТОПЛЕНИЕ И ПОЛИВ ЧАСТНЫХ ДОМОВЛАДЕНИЙ) | НАСОС | CALPEDA BEIJING PUMP CO. LTD, CALPEDA, | CALPEDA | CALPEDA | CALPEDA, | 1 | 23 | 8413702900 | 26 | 24 | 174 | 0.174
78140 | 10206090/150613/0003265 | 2013-06-15 | 2013 | ИМ |  | STROM AND GRAVEL COMPANY LLP | B3 3QR ENGLAND BIRMINGHAM CORNWALL BUILDINGS, 45-51 NEWHALL S | 7702787977 | ООО ТОРГОВЫЙ ДОМЮБЭКС | 127051, , МОСКВА, ПЕРЕУЛОК СУХАРЕВСКИЙ М.,Д.9,СТР.1,ОФИС № 36 | ЛАТВИЯ | КИТАЙ | РОССИЯ | CPT | НАСОСЫ БЫТОВЫЕ, ЦЕНТРОБЕЖНЫЕ ПОГРУЖНЫЕ, ОДНОСТУПЕНЧАТЫЕ, С ПЕРИФЕРИЙНЫМ РАБОЧИМ КОЛЕСОМ, ПОТРЕБЛЯЕМАЯ МОЩНОСТЬ 330ВТ, НАПР. 220В, БЫТОВОЕ И ПРОМЫШЛЕННОЕ ПРИМЕНЕНИЕ, КОД ОКП 363110' МАРКА CALPEDA : | НАСОСЫ ДЛЯ БЫТОВОГО ВОДОСНАБЖЕНИЯ (ВОДОСНАБЖЕНИЕ,ОТОПЛЕНИЕ И ПОЛИВ ЧАСТНЫХ ДОМОВЛАДЕНИЙ) | НАСОС | CALPEDA BEIJING PUMP CO. LTD, CALPEDA, | CALPEDA | CALPEDA | CALPEDA, | 2 | 24 | 8413702100 | 24 | 22 | 135.96 | 0.13596
78143 | 10206090/150613/0003265 | 2013-06-15 | 2013 | ИМ |  | STROM AND GRAVEL COMPANY LLP | B3 3QR ENGLAND BIRMINGHAM CORNWALL BUILDINGS, 45-51 NEWHALL S | 7702787977 | ООО ТОРГОВЫЙ ДОМЮБЭКС | 127051, , МОСКВА, ПЕРЕУЛОК СУХАРЕВСКИЙ М.,Д.9,СТР.1,ОФИС № 36 | ЛАТВИЯ | КИТАЙ | РОССИЯ | CPT | НАСОСЫ БЫТОВЫЕ, ЦЕНТРОБЕЖНЫЕ, ПОВЕРХНОСТНЫЕ, МНОГОСТУПЕНЧАТЫЕ, БЫТОВОЕ И ПРОМЫШЛЕННОЕ ПРИМЕНЕНИЕ, НАПР. 220В, ПРОИЗВОДИТЕЛЬНОСТЬ 150-400 Л/МИН, КОД ОКП 363110' МАРКА CALPEDA : ПОТРЕБЛЯЕМАЯ МОЩНОСТЬ 650ВТ' | НАСОСЫ ДЛЯ БЫТОВОГО ВОДОСНАБЖЕНИЯ (ВОДОСНАБЖЕНИЕ,ОТОПЛЕНИЕ И ПОЛИВ ЧАСТНЫХ ДОМОВЛАДЕНИЙ) | НАСОС | CALPEDA BEIJING PUMP CO. LTD, CALPEDA, | CALPEDA | CALPEDA | CALPEDA, | 6 | 27 | 8413708900 | 49.7 | 47.3 | 585.84 | 0.58584
721754 | 10309200/050617/0006988 | 2017-06-05 | 2017 | ИМ |  | GLONG ELECTRIC (NINGDE) CO.,LTD |  | 2308189867 | ООО "АИК" | 350901, Краснодарский край, город Краснодар, Дачная улица, дом 430, офис 1 | Китай (CN) | КИТАЙ | РОССИЯ | FOB | НАСОСЫ В СБОРЕ С ЭЛЕКТРИЧЕСКИМИ ДВИГАТЕЛЯМИ, МНОГОСТУПЕНЧАТЫЕ, ЦЕНТРОБЕЖНОГО ТИПА. ПРЕДНАЗНАЧЕНЫ ДЛЯ ПЕРЕКАЧИВАНИЯ ПОЛИВНОЙ ВОДЫ ИЗ КОЛОДЦЕВ, ВОДОЕМОВ, ЕМКОСТЕЙ НА ПРИУСАДЕБНЫЙ УЧАСТОК, БЕЗ РАСХОДОМЕРОВ. КОРПУС НАСОСА ИЗГОТОВЛЕН ИЗ СТАЛИ С ВПУСКНЫМ И ВЫПУ ВЫПУСКНЫМ ПАТРУБКОМ. НА ВАЛУ НАСОСА, СОЕДИНЕННОМ С ЭЛ. ДВИГАТЕЛЕМ, НАПРЕСОВАННЫ ПЯТЬ РАБОЧИХ КОЛЕС С ДИФФУЗОРАМИ ПРИ ВРАЩЕНИИ КОТОРЫХ СОЗДАЕТСЯ НАПРАВЛЕННОЕ ДВИЖЕНИЕ ВОДЫ. ., РОИС ОТСУТСТВУЕТ НАСОС ВОДЯНОЙ, МНОГОСТУПЕНЧАТЫЙ, ЦЕНТРОБЕЖНОГО ТИПА. ДВИГАТЕЛЬ АСИНХРОННЫЙ, ДВУПОЛЮСНЫЙ, МОЩНОСТЬ 0. 37 КВТ. СТЕПЕНЬ ЗАЩИТЫ IP 55. КЛАСС ИЗОЛЯЦИИ F. ПРЕДНАЗНАЧЕН ДЛЯ СЕТЕВОГО НАПРЯЖЕНИЯ 220 ВТ. ВЫСОТА ПОДАЧИ ВОДЫ - 18 МЕТРОВ - 2. 88 КУБИЧЕСКИХ МЕТРОВ ВОДЫ В ЧАС. ДИАМЕТР ВЫПУСКНОГО ПАТРУБКА 25, 4 ММ. НАСОС ДЛЯ ПЕРЕКАЧИВАНИЯ ГОРЮЧЕ-СМАЗОЧНЫХ МАТЕРИАЛОВ, ОХЛАЖДАЮЩИХ ЖИДКОСТЕЙ, ГАЗОВ КОНСТРУКТИВНО НЕ ПРЕДНАЗНАЧЕН. ПРИНЦИП ДЕЙСТВИЯ ЦЕНТРОБЕЖНОГО НАСОСА HMP15-3M - ДАННЫЙ НАСОС ПЕРЕКАЧИВАЕТ ВОДУ ЗА СЧЕТ ЦЕНТРОБЕЖНОЙ СИЛЫ, КОТОРАЯ СОЗДАЕТСЯ В РЕЗУЛЬТАТЕ ВРАЩЕНИЯ ЛОПАСТНЫХ РАБОЧИХ КОЛЕС. ДАННЫЙ НАСОС ИМЕЕТ СТАЛЬНОЙ КОРПУС, ВНУТРИ КОТОРОГО РАСПОЛОЖЕН ЭЛЕКТРОПРИВОД И ВАЛ ВРАЩЕНИЯ. НА ВАЛУ ЖЕСТКО ЗАФИКСИРОВАНЫ (НАПРЕССОВАНЫ) ПЯТЬ РАБОЧИХ КОЛЕС, КАЖДОЕ ИЗ КОТОРЫХ СОСТОИТ ИЗ ДИСКА И БОКОВЫХ ЛОПАСТЕЙ (ДИФФУЗОРОВ). КАЖДОЕ КОЛЕСО ВМЕСТЕ СО СВОЕЙ РАБОЧЕЙ КАМЕРОЙ И ОБРАЗУЕТ СТУПЕНЬ. КОРПУС НАСОСА ВЫПОЛНЕН ТАКИМ ОБРАЗОМ, ЧТО ВОДА ЧЕРЕЗ ПОДАЮЩИЙ ПАТРУБОК, ПОСЛЕДОВАТЕЛЬНО ПЕРЕХОДИТ ИЗ ОДНОЙ СТУПЕНИ В ДРУГУЮ, ПОКА НЕ ДОСТИГАЕТ ВЫХОДНОГО ПАТРУБКА. ПРИ ЭТОМ НАПОР, С КОТОРЫМ ОНА ПОДАЕТСЯ, РАВЕН СУММЕ НАПОРОВ, РАЗВИВАЕМЫХ КАЖДОЙ СТУПЕНЬЮ. ЛОПАСТИ РАБОЧЕГО КОЛЕСА РАСПОЛАГАЮТСЯ ПОД УГЛОМ, ОНИ НАПРАВЛЕНЫ В ОБРАТНУЮ К НАПРАВЛЕНИЮ ЕГО ДВИЖЕНИЯ СТОРОНУ, ЧТО НУЖНО ДЛЯ ОБЕСПЕЧЕНИЯ МАКСИМАЛЬНО ЭФФЕКТИВНОГО ЗАХВАТА ВОДЫ. В РЕЗУЛЬТАТЕ ВРАЩЕНИЯ ВАЛА НАСОСА В ЗОНЕ ВЫПУСКНОГО ПАТРУБКА СОЗДАЕТСЯ ЗОНА ВЫСОКОГО ДАВЛЕНИЯ, ТОГДА КАК В ЦЕНТРАЛЬНОЙ ЧАСТИ РАБОЧИХ КОЛЕС - ЗОНА РАЗРЕЖЕНИЯ, ПОД ВОЗДЕЙСТВИЕМ КОТОРОЙ ВОДА НАЧНЕТ ПОСТУПАТЬ ЧЕРЕЗ ВСАСЫВАЮЩИЙ ПАТРУБОК НАСОСА. НАСОС ВОДЯНОЙ, МНОГОСТУПЕНЧАТЫЙ, ЦЕНТРОБЕЖНОГО ТИПА. ДВИГАТЕЛЬ АСИНХРОННЫЙ, ДВУПОЛЮСНЫЙ, МОЩНОСТЬ 0. 55 КВТ. СТЕПЕНЬ ЗАЩИТЫ IP 55. КЛАСС ИЗОЛЯЦИИ F. ПРЕДНАЗНАЧЕН ДЛЯ СЕТЕВОГО НАПРЯЖЕНИЯ 220 ВТ. ВЫСОТА 23. 5 МЕТРОВ - 2. 88 КУБИЧЕСКИХ МЕТРОВ ВОДЫ В ЧАС. ДИАМЕТР ВЫПУСКНОГО ПАТРУБКА 25, 4 ММ. НАСОС ДЛЯ ПЕРЕКАЧИВАНИЯ ГОРЮЧЕ-СМАЗОЧНЫХ МАТЕРИАЛОВ, ОХЛАЖДАЮЩИХ ЖИДКОСТЕЙ, ГАЗОВ КОНСТРУКТИВНО НЕ ПРЕДНАЗНАЧЕН. ПРИНЦИП ДЕЙСТВИЯ ЦЕНТРОБЕЖНОГО НАСОСА HMP15-4M - ДАННЫЙ НАСОС ПЕРЕКАЧИВАЕТ ВОДУ ЗА СЧЕТ ЦЕНТРОБЕЖНОЙ СИЛЫ, КОТОРАЯ СОЗДАЕТСЯ В РЕЗУЛЬТАТЕ ВРАЩЕНИЯ ЛОПАСТНЫХ РАБОЧИХ КОЛЕС. ДАННЫЙ НАСОС ИМЕЕТ СТАЛЬНОЙ КОРПУС, ВНУТРИ КОТОРОГО РАСПОЛОЖЕН ЭЛЕКТРОПРИВОД И ВАЛ ВРАЩЕНИЯ. НА ВАЛУ ЖЕСТКО ЗАФИКСИРОВАНЫ (НАПРЕССОВАНЫ) ПЯТЬ РАБОЧИХ КОЛЕС, КАЖДОЕ ИЗ КОТОРЫХ СОСТОИТ ИЗ ДИСКА И БОКОВЫХ ЛОПАСТЕЙ (ДИФФУЗОРОВ). КАЖДОЕ КОЛЕСО ВМЕСТЕ СО СВОЕЙ РАБОЧЕЙ КАМЕРОЙ И ОБРАЗУЕТ СТУПЕНЬ. КОРПУС НАСОСА ВЫПОЛНЕН ТАКИМ ОБРАЗОМ, ЧТО ВОДА ЧЕРЕЗ ПОДАЮЩИЙ ПАТРУБОК, ПОСЛЕДОВАТЕЛЬНО ПЕРЕХОДИТ ИЗ ОДНОЙ СТУПЕНИ В ДРУГУЮ ПОКА НЕ ДОСТИГАЕТ ВЫХОДНОГО ПАТРУБКА. ПРИ ЭТОМ НАПОР, С КОТОРЫМ ОНА ПОДАЕТСЯ, РАВЕН СУММЕ НАПОРОВ, РАЗВИВАЕМЫХ КАЖДОЙ СТУПЕНЬЮ. ЛОПАСТИ РАБОЧЕГО КОЛЕСА РАСПОЛАГАЮТСЯ ПОД УГЛОМ, ОНИ НАПРАВЛЕНЫ В ОБРАТНУЮ К НАПРАВЛЕНИЮ ЕГО ДВИЖЕНИЯ СТОРОНУ, ЧТО НУЖНО ДЛЯ ОБЕСПЕЧЕНИЯ МАКСИМАЛЬНО ЭФФЕКТИВНОГО ЗАХВАТА ВОДЫ. В РЕЗУЛЬТАТЕ ВРАЩЕНИЯ ВАЛА НАСОСА В ЗОНЕ ВЫПУСКНОГО ПАТРУБКА СОЗДАЕТСЯ ЗОНА ВЫСОКОГО ДАВЛЕНИЯ, ТОГДА КАК В ЦЕНТРАЛЬНОЙ ЧАСТИ РАБОЧИХ КОЛЕС - ЗОНА РАЗРЕЖЕНИЯ, ПОД ВОЗДЕЙСТВИЕМ КОТОРОЙ ВОДА НАЧНЕТ ПОСТУПАТЬ ЧЕРЕЗ ВСАСЫВАЮЩИЙ ПАТРУБОК НАСОСА. НАСОС ВОДЯНОЙ, МНОГОСТУПЕНЧАТЫЙ, ЦЕНТРОБЕЖНОГО ТИПА. ДВИГАТЕЛЬ АСИНХРОННЫЙ, ДВУПОЛЮСНЫЙ, МОЩНОСТЬ 0. 75 КВТ. СТЕПЕНЬ ЗАЩИТЫ IP 55. КЛАСС ИЗОЛЯЦИИ F. ПРЕДНАЗНАЧЕН ДЛЯ СЕТЕВОГО НАПРЯЖЕНИЯ 380 ВТ. ВЫСОТА 24. 5 МЕТРОВ - 4. 00 КУБИЧЕСКИХ МЕТРОВ ВОДЫ В ЧАС. ДИАМЕТР ВЫПУСКНОГО ПАТРУБКА 38, 1 ММ. НАСОС ДЛЯ ПЕРЕКАЧИВАНИЯ ГОРЮЧЕ-СМАЗОЧНЫХ МАТЕРИАЛОВ, ОХЛАЖДАЮЩИХ ЖИДКОСТЕЙ, ГАЗОВ КОНСТРУКТИВНО НЕ ПРЕДНАЗНАЧЕН. ПРИНЦИП ДЕЙСТВИЯ ЦЕНТРОБЕЖНОГО НАСОСА HMP20-4M - ДАННЫЙ НАСОС ПЕРЕКАЧИВАЕТ ВОДУ ЗА СЧЕТ ЦЕНТРОБЕЖНОЙ СИЛЫ, КОТОРАЯ СОЗДАЕТСЯ В РЕЗУЛЬТАТЕ ВРАЩЕНИЯ ЛОПАСТНЫХ РАБОЧИХ КОЛЕС. ДАННЫЙ НАСОС ИМЕЕТ СТАЛЬНОЙ КОРПУС, ВНУТРИ КОТОРОГО РАСПОЛОЖЕН ЭЛЕКТРОПРИВОД И ВАЛ ВРАЩЕНИЯ. НА ВАЛУ ЖЕСТКО ЗАФИКСИРОВАНЫ (НАПРЕССОВАНЫ) ПЯТЬ РАБОЧИХ КОЛЕС, КАЖДОЕ ИЗ КОТОРЫХ СОСТОИТ ИЗ ДИСКА И БОКОВЫХ ЛОПАСТЕЙ (ДИФФУЗОРОВ). КАЖДОЕ КОЛЕСО ВМЕСТЕ СО СВОЕЙ РАБОЧЕЙ КАМЕРОЙ И ОБРАЗУЕТ СТУПЕНЬ. КОРПУС НАСОСА ВЫПОЛНЕН ТАКИМ ОБРАЗОМ, ЧТО ВОДА ЧЕРЕЗ ПОДАЮЩИЙ ПАТРУБОК, ПОСЛЕДОВАТЕЛЬНО ПЕРЕХОДИТ ИЗ ОДНОЙ СТУПЕНИ В ДРУГУЮ ПОКА НЕ ДОСТИГАЕТ ВЫХОДНОГО ПАТРУБКА. ПРИ ЭТОМ НАПОР, С КОТОРЫМ ОНА ПОДАЕТСЯ, РАВЕН СУММЕ НАПОРОВ, РАЗВИВАЕМЫХ КАЖДОЙ СТУПЕНЬЮ. ЛОПАСТИ РАБОЧЕГО КОЛЕСА РАСПОЛАГАЮТСЯ ПОД УГЛОМ, ОНИ НАПРАВЛЕНЫ В ОБРАТНУЮ К НАПРАВЛЕНИЮ ЕГО ДВИЖЕНИЯ СТОРОНУ, ЧТО НУЖНО ДЛЯ ОБЕСПЕЧЕНИЯ МАКСИМАЛЬНО ЭФФЕКТИВНОГО ЗАХВАТА ВОДЫ. В РЕЗУЛЬТАТЕ ВРАЩЕНИЯ ВАЛА НАСОСА В ЗОНЕ ВЫПУСКНОГО ПАТРУБКА СОЗДАЕТСЯ ЗОНА ВЫСОКОГО ДАВЛЕНИЯ, ТОГДА КАК В ЦЕНТРАЛЬНОЙ ЧАСТИ РАБОЧИХ КОЛЕС - ЗОНА РАЗРЕЖЕНИЯ, ПОД ВОЗДЕЙСТВИЕМ КОТОРОЙ ВОДА НАЧНЕТ ПОСТУПАТЬ ЧЕРЕЗ ВСАСЫВАЮЩИЙ ПАТРУБОК НАСОСА. НАСОС ВОДЯНОЙ, МНОГОСТУПЕНЧАТЫЙ, ЦЕНТРОБЕЖНОГО ТИПА. ДВИГАТЕЛЬ АСИНХРОННЫЙ, ДВУПОЛЮСНЫЙ, МОЩНОСТЬ 0. 92 КВТ. СТЕПЕНЬ ЗАЩИТЫ IP 55. КЛАСС ИЗОЛЯЦИИ F. ПРЕДНАЗНАЧЕН ДЛЯ СЕТЕВОГО НАПРЯЖЕНИЯ 220 ВТ. ВЫСОТА 41. 5 МЕТРОВ - 4. 00 КУБИЧЕСКИХ МЕТРОВ ВОДЫ В ЧАС. ДИАМЕТР ВЫПУСКНОГО ПАТРУБКА 38, 1 ММ. НАСОС ДЛЯ ПЕРЕКАЧИВАНИЯ ГОРЮЧЕ-СМАЗОЧНЫХ МАТЕРИАЛОВ, ОХЛАЖДАЮЩИХ ЖИДКОСТЕЙ, ГАЗОВ КОНСТРУКТИВНО НЕ ПРЕДНАЗНАЧЕН. ПРИНЦИП ДЕЙСТВИЯ ЦЕНТРОБЕЖНОГО НАСОСА HMP20-5M - ДАННЫЙ НАСОС ПЕРЕКАЧИВАЕТ ВОДУ ЗА СЧЕТ ЦЕНТРОБЕЖНОЙ СИЛЫ, КОТОРАЯ СОЗДАЕТСЯ В РЕЗУЛЬТАТЕ ВРАЩЕНИЯ ЛОПАСТНЫХ РАБОЧИХ КОЛЕС. ДАННЫЙ НАСОС ИМЕЕТ СТАЛЬНОЙ КОРПУС, ВНУТРИ КОТОРОГО РАСПОЛОЖЕН ЭЛЕКТРОПРИВОД И ВАЛ ВРАЩЕНИЯ. НА ВАЛУ ЖЕСТКО ЗАФИКСИРОВАНЫ (НАПРЕССОВАНЫ) ПЯТЬ РАБОЧИХ КОЛЕС, КАЖДОЕ ИЗ КОТОРЫХ СОСТОИТ ИЗ ДИСКА И БОКОВЫХ ЛОПАСТЕЙ (ДИФФУЗОРОВ). КАЖДОЕ КОЛЕСО ВМЕСТЕ СО СВОЕЙ РАБОЧЕЙ КАМЕРОЙ И ОБРАЗУЕТ СТУПЕНЬ. КОРПУС НАСОСА ВЫПОЛНЕН ТАКИМ ОБРАЗОМ, ЧТО ВОДА ЧЕРЕЗ ПОДАЮЩИЙ ПАТРУБОК, ПОСЛЕДОВАТЕЛЬНО ПЕРЕХОДИТ ИЗ ОДНОЙ СТУПЕНИ В ДРУГУЮ ПОКА НЕ ДОСТИГАЕТ ВЫХОДНОГО ПАТРУБКА. ПРИ ЭТОМ НАПОР, С КОТОРЫМ ОНА ПОДАЕТСЯ, РАВЕН СУММЕ НАПОРОВ, РАЗВИВАЕМЫХ КАЖДОЙ СТУПЕНЬЮ. ЛОПАСТИ РАБОЧЕГО КОЛЕСА РАСПОЛАГАЮТСЯ ПОД УГЛОМ, ОНИ НАПРАВЛЕНЫ В ОБРАТНУЮ К НАПРАВЛЕНИЮ ЕГО ДВИЖЕНИЯ СТОРОНУ, ЧТО НУЖНО ДЛЯ ОБЕСПЕЧЕНИЯ МАКСИМАЛЬНО ЭФФЕКТИВНОГО ЗАХВАТА ВОДЫ. В РЕЗУЛЬТАТЕ ВРАЩЕНИЯ ВАЛА НАСОСА В ЗОНЕ ВЫПУСКНОГО ПАТРУБКА СОЗДАЕТСЯ ЗОНА ВЫСОКОГО ДАВЛЕНИЯ, ТОГДА КАК В ЦЕНТРАЛЬНОЙ ЧАСТИ РАБОЧИХ КОЛЕС - ЗОНА РАЗРЕЖЕНИЯ, ПОД ВОЗДЕЙСТВИЕМ КОТОРОЙ ВОДА НАЧНЕТ ПОСТУПАТЬ ЧЕРЕЗ ВСАСЫВАЮЩИЙ ПАТРУБОК НАСОСА. НАСОС ВОДЯНОЙ, МНОГОСТУПЕНЧАТЫЙ, ЦЕНТРОБЕЖНОГО ТИПА. ДВИГАТЕЛЬ АСИНХРОННЫЙ, ДВУПОЛЮСНЫЙ, МОЩНОСТЬ 0. 92 КВТ. СТЕПЕНЬ ЗАЩИТЫ IP 55. КЛАСС ИЗОЛЯЦИИ F. ПРЕДНАЗНАЧЕН ДЛЯ СЕТЕВОГО НАПРЯЖЕНИЯ 220/380 ВТ. ВЫСОТА 30 МЕТРОВ - 5. 50 КУБИЧЕСКИХ МЕТРОВ ВОДЫ В ЧАС. ДИАМЕТР ВЫПУСКНОГО ПАТРУБКА 25, 4 ММ. НАСОС ДЛЯ ПЕРЕКАЧИВАНИЯ ГОРЮЧЕ-СМАЗОЧНЫХ МАТЕРИАЛОВ, ОХЛАЖДАЮЩИХ ЖИДКОСТЕЙ, ГАЗОВ КОНСТРУКТИВНО НЕ ПРЕДНАЗНАЧЕН. ПРИНЦИП ДЕЙСТВИЯ ЦЕНТРОБЕЖНОГО НАСОСА HMP25-4M - ДАННЫЙ НАСОС ПЕРЕКАЧИВАЕТ ВОДУ ЗА СЧЕТ ЦЕНТРОБЕЖНОЙ СИЛЫ, КОТОРАЯ СОЗДАЕТСЯ В РЕЗУЛЬТАТЕ ВРАЩЕНИЯ ЛОПАСТНЫХ РАБОЧИХ КОЛЕС. ДАННЫЙ НАСОС ИМЕЕТ СТАЛЬНОЙ КОРПУС, ВНУТРИ КОТОРОГО РАСПОЛОЖЕН ЭЛЕКТРОПРИВОД И ВАЛ ВРАЩЕНИЯ. НА ВАЛУ ЖЕСТКО ЗАФИКСИРОВАНЫ (НАПРЕССОВАНЫ) ПЯТЬ РАБОЧИХ КОЛЕС, КАЖДОЕ ИЗ КОТОРЫХ СОСТОИТ ИЗ ДИСКА И БОКОВЫХ ЛОПАСТЕЙ (ДИФФУЗОРОВ). КАЖДОЕ КОЛЕСО ВМЕСТЕ СО СВОЕЙ РАБОЧЕЙ КАМЕРОЙ И ОБРАЗУЕТ СТУПЕНЬ. КОРПУС НАСОСА ВЫПОЛНЕН ТАКИМ ОБРАЗОМ, ЧТО ВОДА ЧЕРЕЗ ПОДАЮЩИЙ ПАТРУБОК, ПОСЛЕДОВАТЕЛЬНО ПЕРЕХОДИТ ИЗ ОДНОЙ СТУПЕНИ В ДРУГУЮ ПОКА НЕ ДОСТИГАЕТ ВЫХОДНОГО ПАТРУБКА. ПРИ ЭТОМ НАПОР, С КОТОРЫМ ОНА ПОДАЕТСЯ, РАВЕН СУММЕ НАПОРОВ, РАЗВИВАЕМЫХ КАЖДОЙ СТУПЕНЬЮ. ЛОПАСТИ РАБОЧЕГО КОЛЕСА РАСПОЛАГАЮТСЯ ПОД УГЛОМ, ОНИ НАПРАВЛЕНЫ В ОБРАТНУЮ К НАПРАВЛЕНИЮ ЕГО ДВИЖЕНИЯ СТОРОНУ, ЧТО НУЖНО ДЛЯ ОБЕСПЕЧЕНИЯ МАКСИМАЛЬНО ЭФФЕКТИВНОГО ЗАХВАТА ВОДЫ. В РЕЗУЛЬТАТЕ ВРАЩЕНИЯ ВАЛА НАСОСА В ЗОНЕ ВЫПУСКНОГО ПАТРУБКА СОЗДАЕТСЯ ЗОНА ВЫСОКОГО ДАВЛЕНИЯ, ТОГДА КАК В ЦЕНТРАЛЬНОЙ ЧАСТИ РАБОЧИХ КОЛЕС - ЗОНА РАЗРЕЖЕНИЯ, ПОД ВОЗДЕЙСТВИЕМ КОТОРОЙ ВОДА НАЧНЕТ ПОСТУПАТЬ ЧЕРЕЗ ВСАСЫВАЮЩИЙ ПАТРУБОК НАСОСА. НАСОС ВОДЯНОЙ, МНОГОСТУПЕНЧАТЫЙ, ЦЕНТРОБЕЖНОГО ТИПА. ДВИГАТЕЛЬ АСИНХРОННЫЙ, ДВУПОЛЮСНЫЙ, МОЩНОСТЬ 1. 1 КВТ. СТЕПЕНЬ ЗАЩИТЫ IP 55. КЛАСС ИЗОЛЯЦИИ F. ПРЕДНАЗНАЧЕН ДЛЯ СЕТЕВОГО НАПРЯЖЕНИЯ 220/380 ВТ. ВЫСОТА 37 МЕТРОВ - 5. 50 КУБИЧЕСКИХ МЕТРОВ ВОДЫ В ЧАС . ДИАМЕТР ВЫПУСКНОГО ПАТРУБКА 25, 4 ММ. НАСОС ДЛЯ ПЕРЕКАЧИВАНИЯ ГОРЮЧЕ-СМАЗОЧНЫХ МАТЕРИАЛОВ, ОХЛАЖДАЮЩИХ ЖИДКОСТЕЙ, ГАЗОВ КОНСТРУКТИВНО НЕ ПРЕДНАЗНАЧЕН. ПРИНЦИП ДЕЙСТВИЯ ЦЕНТРОБЕЖНОГО НАСОСА HMP25-5M - ДАННЫЙ НАСОС ПЕРЕКАЧИВАЕТ ВОДУ ЗА СЧЕТ ЦЕНТРОБЕЖНОЙ СИЛЫ, КОТОРАЯ СОЗДАЕТСЯ В РЕЗУЛЬТАТЕ ВРАЩЕНИЯ ЛОПАСТНЫХ РАБОЧИХ КОЛЕС. ДАННЫЙ НАСОС ИМЕЕТ СТАЛЬНОЙ КОРПУС, ВНУТРИ КОТОРОГО РАСПОЛОЖЕН ЭЛЕКТРОПРИВОД И ВАЛ ВРАЩЕНИЯ. НА ВАЛУ ЖЕСТКО ЗАФИКСИРОВАНЫ (НАПРЕССОВАНЫ) ПЯТЬ РАБОЧИХ КОЛЕС, КАЖДОЕ ИЗ КОТОРЫХ СОСТОИТ ИЗ ДИСКА И БОКОВЫХ ЛОПАСТЕЙ (ДИФФУЗОРОВ). КАЖДОЕ КОЛЕСО ВМЕСТЕ СО СВОЕЙ РАБОЧЕЙ КАМЕРОЙ И ОБРАЗУЕТ СТУПЕНЬ. КОРПУС НАСОСА ВЫПОЛНЕН ТАКИМ ОБРАЗОМ, ЧТО ВОДА ЧЕРЕЗ ПОДАЮЩИЙ ПАТРУБОК, ПОСЛЕДОВАТЕЛЬНО ПЕРЕХОДИТ ИЗ ОДНОЙ СТУПЕНИ В ДРУГУЮ ПОКА НЕ ДОСТИГАЕТ ВЫХОДНОГО ПАТРУБКА. ПРИ ЭТОМ НАПОР, С КОТОРЫМ ОНА ПОДАЕТСЯ, РАВЕН СУММЕ НАПОРОВ, РАЗВИВАЕМЫХ КАЖДОЙ СТУПЕНЬЮ. ЛОПАСТИ РАБОЧЕГО КОЛЕСА РАСПОЛАГАЮТСЯ ПОД УГЛОМ, ОНИ НАПРАВЛЕНЫ В ОБРАТНУЮ К НАПРАВЛЕНИЮ ЕГО ДВИЖЕНИЯ СТОРОНУ, ЧТО НУЖНО ДЛЯ ОБЕСПЕЧЕНИЯ МАКСИМАЛЬНО ЭФФЕКТИВНОГО ЗАХВАТА ВОДЫ. В РЕЗУЛЬТАТЕ ВРАЩЕНИЯ ВАЛА НАСОСА В ЗОНЕ ВЫПУСКНОГО ПАТРУБКА СОЗДАЕТСЯ ЗОНА ВЫСОКОГО ДАВЛЕНИЯ, ТОГДА КАК В ЦЕНТРАЛЬНОЙ ЧАСТИ РАБОЧИХ КОЛЕС - ЗОНА РАЗРЕЖЕНИЯ, ПОД ВОЗДЕЙСТВИЕМ КОТОРОЙ ВОДА НАЧНЕТ ПОСТУПАТЬ ЧЕРЕЗ ВСАСЫВАЮЩИЙ ПАТРУБОК НАСОСА. НАСОС ВОДЯНОЙ, МНОГОСТУПЕНЧАТЫЙ, ЦЕНТРОБЕЖНОГО ТИПА. ДВИГАТЕЛЬ АСИНХРОННЫЙ, ДВУПОЛЮСНЫЙ, МОЩНОСТЬ 1. 8 КВТ. СТЕПЕНЬ ЗАЩИТЫ IP 55. КЛАСС ИЗОЛЯЦИИ F. ПРЕДНАЗНАЧЕН ДЛЯ СЕТЕВОГО НАПРЯЖЕНИЯ 220/380 ВТ. ВЫСОТА 41 МЕТРОВ - 6. 80 КУБИЧЕСКИХ МЕТРОВ ВОДЫ В ЧАС . ДИАМЕТР ВЫПУСКНОГО ПАТРУБКА 38, 1 ММ. НАСОС ДЛЯ ПЕРЕКАЧИВАНИЯ ГОРЮЧЕ-СМАЗОЧНЫХ МАТЕРИАЛОВ, ОХЛАЖДАЮЩИХ ЖИДКОСТЕЙ, ГАЗОВ КОНСТРУКТИВНО НЕ ПРЕДНАЗНАЧЕН. ПРИНЦИП ДЕЙСТВИЯ ЦЕНТРОБЕЖНОГО НАСОСА HMP35-4M - ДАННЫЙ НАСОС ПЕРЕКАЧИВАЕТ ВОДУ ЗА СЧЕТ ЦЕНТРОБЕЖНОЙ СИЛЫ, КОТОРАЯ СОЗДАЕТСЯ В РЕЗУЛЬТАТЕ ВРАЩЕНИЯ ЛОПАСТНЫХ РАБОЧИХ КОЛЕС. ДАННЫЙ НАСОС ИМЕЕТ СТАЛЬНОЙ КОРПУС, ВНУТРИ КОТОРОГО РАСПОЛОЖЕН ЭЛЕКТРОПРИВОД И ВАЛ ВРАЩЕНИЯ. НА ВАЛУ ЖЕСТКО ЗАФИКСИРОВАНЫ (НАПРЕССОВАНЫ) ПЯТЬ РАБОЧИХ КОЛЕС, КАЖДОЕ ИЗ КОТОРЫХ СОСТОИТ ИЗ ДИСКА И БОКОВЫХ ЛОПАСТЕЙ (ДИФФУЗОРОВ). КАЖДОЕ КОЛЕСО ВМЕСТЕ СО СВОЕЙ РАБОЧЕЙ КАМЕРОЙ И ОБРАЗУЕТ СТУПЕНЬ. КОРПУС НАСОСА ВЫПОЛНЕН ТАКИМ ОБРАЗОМ, ЧТО ВОДА ЧЕРЕЗ ПОДАЮЩИЙ ПАТРУБОК, ПОСЛЕДОВАТЕЛЬНО ПЕРЕХОДИТ ИЗ ОДНОЙ СТУПЕНИ В ДРУГУЮ ПОКА НЕ ДОСТИГАЕТ ВЫХОДНОГО ПАТРУБКА. ПРИ ЭТОМ НАПОР, С КОТОРЫМ ОНА ПОДАЕТСЯ, РАВЕН СУММЕ НАПОРОВ, РАЗВИВАЕМЫХ КАЖДОЙ СТУПЕНЬЮ. ЛОПАСТИ РАБОЧЕГО КОЛЕСА РАСПОЛАГАЮТСЯ ПОД УГЛОМ, ОНИ НАПРАВЛЕНЫ В ОБРАТНУЮ К НАПРАВЛЕНИЮ ЕГО ДВИЖЕНИЯ СТОРОНУ, ЧТО НУЖНО ДЛЯ ОБЕСПЕЧЕНИЯ МАКСИМАЛЬНО ЭФФЕКТИВНОГО ЗАХВАТА ВОДЫ. В РЕЗУЛЬТАТЕ ВРАЩЕНИЯ ВАЛА НАСОСА В ЗОНЕ ВЫПУСКНОГО ПАТРУБКА СОЗДАЕТСЯ ЗОНА ВЫСОКОГО ДАВЛЕНИЯ, ТОГДА КАК В ЦЕНТРАЛЬНОЙ ЧАСТИ РАБОЧИХ КОЛЕС - ЗОНА РАЗРЕЖЕНИЯ, ПОД ВОЗДЕЙСТВИЕМ КОТОРОЙ ВОДА НАЧНЕТ ПОСТУПАТЬ ЧЕРЕЗ ВСАСЫВАЮЩИЙ ПАТРУБОК НАСОСА. НАСОС ВОДЯНОЙ, МНОГОСТУПЕНЧАТЫЙ, ЦЕНТРОБЕЖНОГО ТИПА. ДВИГАТЕЛЬ АСИНХРОННЫЙ, ДВУПОЛЮСНЫЙ, МОЩНОСТЬ 2. 2 КВТ. СТЕПЕНЬ ЗАЩИТЫ IP 55. КЛАСС ИЗОЛЯЦИИ F. ПРЕДНАЗНАЧЕН ДЛЯ СЕТЕВОГО НАПРЯЖЕНИЯ 220/380 ВТ. ВЫСОТА 51 МЕТРОВ - 6. 80 КУБИЧЕСКИХ МЕТРОВ ВОДЫ В ЧАС . ДИАМЕТР ВЫПУСКНОГО ПАТРУБКА 38, 1 ММ. НАСОС ДЛЯ ПЕРЕКАЧИВАНИЯ ГОРЮЧЕ-СМАЗОЧНЫХ МАТЕРИАЛОВ, ОХЛАЖДАЮЩИХ ЖИДКОСТЕЙ, ГАЗОВ КОНСТРУКТИВНО НЕ ПРЕДНАЗНАЧЕН. ПРИНЦИП ДЕЙСТВИЯ ЦЕНТРОБЕЖНОГО НАСОСА HMP35-5M - ДАННЫЙ НАСОС ПЕРЕКАЧИВАЕТ ВОДУ ЗА СЧЕТ ЦЕНТРОБЕЖНОЙ СИЛЫ, КОТОРАЯ СОЗДАЕТСЯ В РЕЗУЛЬТАТЕ ВРАЩЕНИЯ ЛОПАСТНЫХ РАБОЧИХ КОЛЕС. ДАННЫЙ НАСОС ИМЕЕТ СТАЛЬНОЙ КОРПУС, ВНУТРИ КОТОРОГО РАСПОЛОЖЕН ЭЛЕКТРОПРИВОД И ВАЛ ВРАЩЕНИЯ. НА ВАЛУ ЖЕСТКО ЗАФИКСИРОВАНЫ (НАПРЕССОВАНЫ) ПЯТЬ РАБОЧИХ КОЛЕС, КАЖДОЕ ИЗ КОТОРЫХ СОСТОИТ ИЗ ДИСКА И БОКОВЫХ ЛОПАСТЕЙ (ДИФФУЗОРОВ). КАЖДОЕ КОЛЕСО ВМЕСТЕ СО СВОЕЙ РАБОЧЕЙ КАМЕРОЙ И ОБРАЗУЕТ СТУПЕНЬ. КОРПУС НАСОСА ВЫПОЛНЕН ТАКИМ ОБРАЗОМ, ЧТО ВОДА ЧЕРЕЗ ПОДАЮЩИЙ ПАТРУБОК, ПОСЛЕДОВАТЕЛЬНО ПЕРЕХОДИТ ИЗ ОДНОЙ СТУПЕНИ В ДРУГУЮ ПОКА НЕ ДОСТИГАЕТ ВЫХОДНОГО ПАТРУБКА. ПРИ ЭТОМ НАПОР, С КОТОРЫМ ОНА ПОДАЕТСЯ, РАВЕН СУММЕ НАПОРОВ, РАЗВИВАЕМЫХ КАЖДОЙ СТУПЕНЬЮ. ЛОПАСТИ РАБОЧЕГО КОЛЕСА РАСПОЛАГАЮТСЯ ПОД УГЛОМ, ОНИ НАПРАВЛЕНЫ В ОБРАТНУЮ К НАПРАВЛЕНИЮ ЕГО ДВИЖЕНИЯ СТОРОНУ, ЧТО НУЖНО ДЛЯ ОБЕСПЕЧЕНИЯ МАКСИМАЛЬНО ЭФФЕКТИВНОГО ЗАХВАТА ВОДЫ. В РЕЗУЛЬТАТЕ ВРАЩЕНИЯ ВАЛА НАСОСА В ЗОНЕ ВЫПУСКНОГО ПАТРУБКА СОЗДАЕТСЯ ЗОНА ВЫСОКОГО ДАВЛЕНИЯ, ТОГДА КАК В ЦЕНТРАЛЬНОЙ ЧАСТИ РАБОЧИХ КОЛЕС - ЗОНА РАЗРЕЖЕНИЯ, ПОД ВОЗДЕЙСТВИЕМ КОТОРОЙ ВОДА НАЧНЕТ ПОСТУПАТЬ ЧЕРЕЗ ВСАСЫВАЮЩИЙ ПАТРУБОК НАСОСА. НАСОС ВОДЯНОЙ, МНОГОСТУПЕНЧАТЫЙ, ЦЕНТРОБЕЖНОГО ТИПА. ДВИГАТЕЛЬ АСИНХРОННЫЙ, ДВУПОЛЮСНЫЙ, МОЩНОСТЬ 2. 2 КВТ. СТЕПЕНЬ ЗАЩИТЫ IP 55. КЛАСС ИЗОЛЯЦИИ F. ПРЕДНАЗНАЧЕН ДЛЯ СЕТЕВОГО НАПРЯЖЕНИЯ 220/380 ВТ. ВЫСОТА 60 МЕТРОВ - 6. 80 КУБИЧЕСКИХ МЕТРОВ ВОДЫ В ЧАС . ДИАМЕТР ВЫПУСКНОГО ПАТРУБКА 38, 1 ММ. НАСОС ДЛЯ ПЕРЕКАЧИВАНИЯ ГОРЮЧЕ-СМАЗОЧНЫХ МАТЕРИАЛОВ, ОХЛАЖДАЮЩИХ ЖИДКОСТЕЙ, ГАЗОВ КОНСТРУКТИВНО НЕ ПРЕДНАЗНАЧЕН. ПРИНЦИП ДЕЙСТВИЯ ЦЕНТРОБЕЖНОГО НАСОСА HMP35-6M - ДАННЫЙ НАСОС ПЕРЕКАЧИВАЕТ ВОДУ ЗА СЧЕТ ЦЕНТРОБЕЖНОЙ СИЛЫ, КОТОРАЯ СОЗДАЕТСЯ В РЕЗУЛЬТАТЕ ВРАЩЕНИЯ ЛОПАСТНЫХ РАБОЧИХ КОЛЕС. ДАННЫЙ НАСОС ИМЕЕТ СТАЛЬНОЙ КОРПУС, ВНУТРИ КОТОРОГО РАСПОЛОЖЕН ЭЛЕКТРОПРИВОД И ВАЛ ВРАЩЕНИЯ. НА ВАЛУ ЖЕСТКО ЗАФИКСИРОВАНЫ (НАПРЕССОВАНЫ) ПЯТЬ РАБОЧИХ КОЛЕС, КАЖДОЕ ИЗ КОТОРЫХ СОСТОИТ ИЗ ДИСКА И БОКОВЫХ ЛОПАСТЕЙ (ДИФФУЗОРОВ). КАЖДОЕ КОЛЕСО ВМЕСТЕ СО СВОЕЙ РАБОЧЕЙ КАМЕРОЙ И ОБРАЗУЕТ СТУПЕНЬ. КОРПУС НАСОСА ВЫПОЛНЕН ТАКИМ ОБРАЗОМ, ЧТО ВОДА ЧЕРЕЗ ПОДАЮЩИЙ ПАТРУБОК, ПОСЛЕДОВАТЕЛЬНО ПЕРЕХОДИТ ИЗ ОДНОЙ СТУПЕНИ В ДРУГУЮ ПОКА НЕ ДОСТИГАЕТ ВЫХОДНОГО ПАТРУБКА. ПРИ ЭТОМ НАПОР, С КОТОРЫМ ОНА ПОДАЕТСЯ, РАВЕН СУММЕ НАПОРОВ, РАЗВИВАЕМЫХ КАЖДОЙ СТУПЕНЬЮ. ЛОПАСТИ РАБОЧЕГО КОЛЕСА РАСПОЛАГАЮТСЯ ПОД УГЛОМ, ОНИ НАПРАВЛЕНЫ В ОБРАТНУЮ К НАПРАВЛЕНИЮ ЕГО ДВИЖЕНИЯ СТОРОНУ, ЧТО НУЖНО ДЛЯ ОБЕСПЕЧЕНИЯ МАКСИМАЛЬНО ЭФФЕКТИВНОГО ЗАХВАТА ВОДЫ. В РЕЗУЛЬТАТЕ ВРАЩЕНИЯ ВАЛА НАСОСА В ЗОНЕ ВЫПУСКНОГО ПАТРУБКА СОЗДАЕТСЯ ЗОНА ВЫСОКОГО ДАВЛЕНИЯ, ТОГДА КАК В ЦЕНТРАЛЬНОЙ ЧАСТИ РАБОЧИХ КОЛЕС - ЗОНА РАЗРЕЖЕНИЯ, ПОД ВОЗДЕЙСТВИЕМ КОТОРОЙ ВОДА НАЧНЕТ ПОСТУПАТЬ ЧЕРЕЗ ВСАСЫВАЮЩИЙ ПАТРУБОК НАСОСА. НАСОС ВОДЯНОЙ, МНОГОСТУПЕНЧАТЫЙ, ЦЕНТРОБЕЖНОГО ТИПА. ДВИГАТЕЛЬ АСИНХРОННЫЙ, ДВУПОЛЮСНЫЙ, МОЩНОСТЬ 1. 8 КВТ. СТЕПЕНЬ ЗАЩИТЫ IP 55. КЛАСС ИЗОЛЯЦИИ F. ПРЕДНАЗНАЧЕН ДЛЯ СЕТЕВОГО НАПРЯЖЕНИЯ 220/380 ВТ. ВЫСОТА 23 МЕТРОВ - 12. 0 КУБИЧЕСКИХ МЕТРОВ ВОДЫ В ЧАС . ДИАМЕТР ВЫПУСКНОГО ПАТРУБКА 38, 1 ММ. НАСОС ДЛЯ ПЕРЕКАЧИВАНИЯ ГОРЮЧЕ-СМАЗОЧНЫХ МАТЕРИАЛОВ, ОХЛАЖДАЮЩИХ ЖИДКОСТЕЙ, ГАЗОВ КОНСТРУКТИВНО НЕ ПРЕДНАЗНАЧЕН. ПРИНЦИП ДЕЙСТВИЯ ЦЕНТРОБЕЖНОГО НАСОСА HMP45-4M - ДАННЫЙ НАСОС ПЕРЕКАЧИВАЕТ ВОДУ ЗА СЧЕТ ЦЕНТРОБЕЖНОЙ СИЛЫ, КОТОРАЯ СОЗДАЕТСЯ В РЕЗУЛЬТАТЕ ВРАЩЕНИЯ ЛОПАСТНЫХ РАБОЧИХ КОЛЕС. ДАННЫЙ НАСОС ИМЕЕТ СТАЛЬНОЙ КОРПУС, ВНУТРИ КОТОРОГО РАСПОЛОЖЕН ЭЛЕКТРОПРИВОД И ВАЛ ВРАЩЕНИЯ. НА ВАЛУ ЖЕСТКО ЗАФИКСИРОВАНЫ (НАПРЕССОВАНЫ) ПЯТЬ РАБОЧИХ КОЛЕС, КАЖДОЕ ИЗ КОТОРЫХ СОСТОИТ ИЗ ДИСКА И БОКОВЫХ ЛОПАСТЕЙ (ДИФФУЗОРОВ). КАЖДОЕ КОЛЕСО ВМЕСТЕ СО СВОЕЙ РАБОЧЕЙ КАМЕРОЙ И ОБРАЗУЕТ СТУПЕНЬ. КОРПУС НАСОСА ВЫПОЛНЕН ТАКИМ ОБРАЗОМ, ЧТО ВОДА ЧЕРЕЗ ПОДАЮЩИЙ ПАТРУБОК, ПОСЛЕДОВАТЕЛЬНО ПЕРЕХОДИТ ИЗ ОДНОЙ СТУПЕНИ В ДРУГУЮ ПОКА НЕ ДОСТИГАЕТ ВЫХОДНОГО ПАТРУБКА. ПРИ ЭТОМ НАПОР, С КОТОРЫМ ОНА ПОДАЕТСЯ, РАВЕН СУММЕ НАПОРОВ, РАЗВИВАЕМЫХ КАЖДОЙ СТУПЕНЬЮ. ЛОПАСТИ РАБОЧЕГО КОЛЕСА РАСПОЛАГАЮТСЯ ПОД УГЛОМ, ОНИ НАПРАВЛЕНЫ В ОБРАТНУЮ К НАПРАВЛЕНИЮ ЕГО ДВИЖЕНИЯ СТОРОНУ, ЧТО НУЖНО ДЛЯ ОБЕСПЕЧЕНИЯ МАКСИМАЛЬНО ЭФФЕКТИВНОГО ЗАХВАТА ВОДЫ. В РЕЗУЛЬТАТЕ ВРАЩЕНИЯ ВАЛА НАСОСА В ЗОНЕ ВЫПУСКНОГО ПАТРУБКА СОЗДАЕТСЯ ЗОНА ВЫСОКОГО ДАВЛЕНИЯ, ТОГДА КАК В ЦЕНТРАЛЬНОЙ ЧАСТИ РАБОЧИХ КОЛЕС - ЗОНА РАЗРЕЖЕНИЯ, ПОД ВОЗДЕЙСТВИЕМ КОТОРОЙ ВОДА НАЧНЕТ ПОСТУПАТЬ ЧЕРЕЗ ВСАСЫВАЮЩИЙ ПАТРУБОК НАСОСА. НАСОС ВОДЯНОЙ, МНОГОСТУПЕНЧАТЫЙ, ЦЕНТРОБЕЖНОГО ТИПА. ДВИГАТЕЛЬ АСИНХРОННЫЙ, ДВУПОЛЮСНЫЙ, МОЩНОСТЬ 2. 2 КВТ. СТЕПЕНЬ ЗАЩИТЫ IP 55. КЛАСС ИЗОЛЯЦИИ F. ПРЕДНАЗНАЧЕН ДЛЯ СЕТЕВОГО НАПРЯЖЕНИЯ 220/380 ВТ. ВЫСОТА 30 МЕТРОВ - 12. 0 КУБИЧЕСКИХ МЕТРОВ ВОДЫ В ЧАС . ДИАМЕТР ВЫПУСКНОГО ПАТРУБКА 38, 1 ММ. НАСОС ДЛЯ ПЕРЕКАЧИВАНИЯ ГОРЮЧЕ-СМАЗОЧНЫХ МАТЕРИАЛОВ, ОХЛАЖДАЮЩИХ ЖИДКОСТЕЙ, ГАЗОВ КОНСТРУКТИВНО НЕ ПРЕДНАЗНАЧЕН. ПРИНЦИП ДЕЙСТВИЯ ЦЕНТРОБЕЖНОГО НАСОСА HMP45-5M - ДАННЫЙ НАСОС ПЕРЕКАЧИВАЕТ ВОДУ ЗА СЧЕТ ЦЕНТРОБЕЖНОЙ СИЛЫ, КОТОРАЯ СОЗДАЕТСЯ В РЕЗУЛЬТАТЕ ВРАЩЕНИЯ ЛОПАСТНЫХ РАБОЧИХ КОЛЕС. ДАННЫЙ НАСОС ИМЕЕТ СТАЛЬНОЙ КОРПУС, ВНУТРИ КОТОРОГО РАСПОЛОЖЕН ЭЛЕКТРОПРИВОД И ВАЛ ВРАЩЕНИЯ. НА ВАЛУ ЖЕСТКО ЗАФИКСИРОВАНЫ (НАПРЕССОВАНЫ) ПЯТЬ РАБОЧИХ КОЛЕС, КАЖДОЕ ИЗ КОТОРЫХ СОСТОИТ ИЗ ДИСКА И БОКОВЫХ ЛОПАСТЕЙ (ДИФФУЗОРОВ). КАЖДОЕ КОЛЕСО ВМЕСТЕ СО СВОЕЙ РАБОЧЕЙ КАМЕРОЙ И ОБРАЗУЕТ СТУПЕНЬ. КОРПУС НАСОСА ВЫПОЛНЕН ТАКИМ ОБРАЗОМ, ЧТО ВОДА ЧЕРЕЗ ПОДАЮЩИЙ ПАТРУБОК, ПОСЛЕДОВАТЕЛЬНО ПЕРЕХОДИТ ИЗ ОДНОЙ СТУПЕНИ В ДРУГУЮ ПОКА НЕ ДОСТИГАЕТ ВЫХОДНОГО ПАТРУБКА. ПРИ ЭТОМ НАПОР, С КОТОРЫМ ОНА ПОДАЕТСЯ, РАВЕН СУММЕ НАПОРОВ, РАЗВИВАЕМЫХ КАЖДОЙ СТУПЕНЬЮ. ЛОПАСТИ РАБОЧЕГО КОЛЕСА РАСПОЛАГАЮТСЯ ПОД УГЛОМ, ОНИ НАПРАВЛЕНЫ В ОБРАТНУЮ К НАПРАВЛЕНИЮ ЕГО ДВИЖЕНИЯ СТОРОНУ, ЧТО НУЖНО ДЛЯ ОБЕСПЕЧЕНИЯ МАКСИМАЛЬНО ЭФФЕКТИВНОГО ЗАХВАТА ВОДЫ. В РЕЗУЛЬТАТЕ ВРАЩЕНИЯ ВАЛА НАСОСА В ЗОНЕ ВЫПУСКНОГО ПАТРУБКА СОЗДАЕТСЯ ЗОНА ВЫСОКОГО ДАВЛЕНИЯ, ТОГДА КАК В ЦЕНТРАЛЬНОЙ ЧАСТИ РАБОЧИХ КОЛЕС - ЗОНА РАЗРЕЖЕНИЯ, ПОД ВОЗДЕЙСТВИЕМ КОТОРОЙ ВОДА НАЧНЕТ ПОСТУПАТЬ ЧЕРЕЗ ВСАСЫВАЮЩИЙ ПАТРУБОК НАСОСА. | НАСОСЫ ДЛЯ БЫТОВОГО ВОДОСНАБЖЕНИЯ (ВОДОСНАБЖЕНИЕ,ОТОПЛЕНИЕ И ПОЛИВ ЧАСТНЫХ ДОМОВЛАДЕНИЙ) | НАСОС | GLONG ELECTRIC NINGDE CO., LTD | GLONG ELECTRIC NINGDE CO. | GLONG ELECTRIC NINGDE CO. |  | 695 | 1 | 8413708900 | 13124 | 12102 | 54105.25 | 54.1052 | Изготовитель: GLONG ELECTRIC (NINGDE) CO., LTD; Марка: HMP35; Артикул: HMP35-6M; Количество: 20 ШТ / Изготовитель: GLONG ELECTRIC (NINGDE) CO., LTD; Марка: HMP25; Артикул: HMP25-4M; Количество: 100 ШТ / Изготовитель: GLONG ELECTRIC (NINGDE) CO., LTD; Марка: HMP15; Артикул: HMP15-4M; Количество: 10 ШТ / Изготовитель: GLONG ELECTRIC (NINGDE) CO., LTD; Марка: HMP35; Артикул: HMP35-4M; Количество: 10 ШТ / Изготовитель: GLONG ELECTRIC (NINGDE) CO., LTD; Марка: HMP45; Артикул: HMP45-4M; Количество: 5 ШТ / Изготовитель: GLONG ELECTRIC (NINGDE) CO., LTD; Марка: HMP20; Артикул: HMP20-4M; Количество: 10 ШТ / Изготовитель: GLONG ELECTRIC (NINGDE) CO., LTD; Марка: HMP45; Артикул: HMP45-5M; Количество: 10 ШТ / Изготовитель: GLONG ELECTRIC (NINGDE) CO., LTD; Марка: HMP25; Артикул: HMP25-5M; Количество: 400 ШТ / Изготовитель: GLONG ELECTRIC (NINGDE) CO., LTD; Марка: HMP20; Артикул: HMP20-5M; Количество: 10 ШТ / Изготовитель: GLONG ELECTRIC (NINGDE) CO., LTD; Марка: HMP35; Артикул: HMP35-5M; Количество: 100 ШТ / Изготовитель: GLONG ELECTRIC (NINGDE) CO., LTD; Марка: HMP15; Артикул: HMP15-3M; Количество: 20 ШТ
428903 | 10012040/230715/0024273 | 2015-07-23 | 2015 | ИМ |  | ALFRED KARCHER GMBH & CO.KG | 71364 OBERSONTHEIM WINNENDEN ALFRED-KARCHER-STR. 28-40 | 3906328156 | ОООК-ЦЕНТР | 236010, КАЛИНИНГРАДСКАЯ ОБЛ., Г. КАЛИНИНГРАД, УЛ. СЕРЖАНТА МИШИНА Д.40, ОФ.2 | ГЕРМАНИЯ | ГЕРМАНИЯ | РОССИЯ | FCA | НАСОСЫ ВОДЯНОЙ ДЛЯ САДА И ОГОРОДА С РАДИАЛЬНЫМ ПОТОКОМ, ОДНОСТУПЕНЧАТЫЕ, С ЕДИНСТВЕННЫМ ВХОДНЫМ РАБОЧИМ КОЛЕСОМ, С ДИАМЕТРОМ ВЫПУСКНОГО ПАТРУБКА БОЛЕЕ 15 ММ. В КОМПЛЕКТЕ С ТЕХНИЧЕСКОЙ ДОКУМЕНТАЦИЕЙСОЕДИНЕНИЯ,1,ДЮЙМ,,УСТАНОВКА,НАСОСА,ГОРИЗОНТАЛЬНАЯ ТЕХНИЧЕСКИЕ,ХАРАКТЕРИСТИКИ:,ТИП,НАСОСА-ПОВЕРХНОСТНЫЙ,,ПРОПУСКНАЯ,СПОСОБНОСТЬ,3.3,М?/Ч,,ГЛУБИНА,ДО,ЗЕРКАЛА,ВОДЫ,8,М,,МАКСИМАЛЬНЫЙ,НАПОР,40,М,,МЕХАНИЗМ,НАСОСА,ЦЕНТРОБЕЖНЫЙ,,ПОТРЕБЛЯЕМАЯ,МОЩНОСТЬ,800,ВТ,,НАПРЯЖЕНИЕ,СЕТИ,220-230,В,,ДИАМЕТР,РАЗЪЕМА ПОГРУЖНОЙ,БОЧЕЧНЫЙ,(БОЧКОВОЙ),НАСОС,С,УНИВЕРСАЛЬНЫМ,КРОНШТЕЙНОМ,ДЛЯ,КРЕПЛЕНИЯ,НА,КРАЮ,БОЧКИ,,ОСНАЩЕННЫМ,ВСТРОЕННЫМ,ВЫКЛЮЧАТЕЛЕМ,,ПОЗВОЛЯЮЩИМ,ВКЛЮЧАТЬ,И,ВЫКЛЮЧАТЬ,НАСОС,НА,МЕСТЕ,ЕГО,УСТАНОВКИ,И,ТЕМ,САМЫМ,ЭКОНОМИТЬ,ЭНЕРГИЮ..,ТЕХНИЧЕСКИЕ,ХАРАКТЕРИСТИКИ: ДАВЛЕНИЕ,1.1,БАР',МАКС.,ПРОИЗВОДИТЕЛЬНОСТЬ,3800,Л/ЧАС'МАКС.,ЭЛЕКТРИЧЕСКАЯ,МОЩНОСТЬ,400,ВТ'РОД,ЭЛЕКТРИЧЕСКОГО,ТОКА,~1/230/50,Ф/В/ГЦ,МАКС.,ВЫСОТА,ПОДАЧИ,11,М'МАКС.,ГЛУБИНА,ПОГРУЖЕНИЯ,7,М'МАССА,БЕЗ,ПРИНАДЛЕЖНОСТЕЙ,3,КГ'РАЗМЕРЫ,,ДХШХВ,172Х137Х266,ММ' МАКС.,РАЗМЕР,ТВЕРДЫХ,ЧАСТИЦ,1,ММ'ПРИСОЕДИНИТЕЛЬНАЯ,РЕЗЬБА,G3/4,`'КОМПЛЕКТАЦИЯ: | НАСОСЫ ДЛЯ БЫТОВОГО ВОДОСНАБЖЕНИЯ (ВОДОСНАБЖЕНИЕ,ОТОПЛЕНИЕ И ПОЛИВ ЧАСТНЫХ ДОМОВЛАДЕНИЙ) | НАСОС | JUNHE PUMPS HOLDING CO LTD. | JUNHE PUMPS HOLDING CO., LTD | JUNHE PUMPS HOLDING CO., LTD | KAERCHER | 16 | 16 | 8413705900 | 123.226 | 117.028 | 901.79 | 0.90179
913227 | 10210100/170918/0026067 | 2018-09-17 | 2018 | ИМ | 0 | ARISTON THERMO PARTS & SERVICES SA | CH МАННО 6928 ВИА КАНТОНАЛЕ 2В | 4703066115 | ООО "Аристон Термо Русь" | 188676, Ленинградская область, Всеволожский район, город Всеволожск, промышленная зона Производственная зона города Всеволожска, Индустриальная улица, дом №9 корпус лит.а | Италия (IT) | ИТАЛИЯ | РОССИЯ | DAP | НАСОСЫ ГЕРМЕТИЧНЫЕ ЦЕНТРОБЕЖНЫЕ ДЛЯ НАГРЕВАТЕЛЬНЫХ СИСТЕМ И ГОРЯЧЕГО ВОДОСНАБЖЕНИЯ, БЕЗ РАСХОДОМЕРА, ЯВЛЯЮЩИЕСЯ ЗАПАСНЫМИ ЧАСТЯМИ ДЛЯ РЕМОНТА И ОБСЛУЖИВАНИЯ РАНЕЕ ВВЕЗЕННОЙ ГОТОВОЙ ПРОДУКЦИИ,: ИТОГО-100ШТ. НАСОС ЦЕНТРОБЕЖНЫЙ В КОМПЛ. С КОЛЬЦАМИ УПЛОТНИТЕЛЬНЫМИ, ЖГУТАМИ ПРОВОДОВ, ЗАГЛУШКАМИ, ФИКСАТОРАМИ, МОНТАЖНЫМ КОМПЛЕКТОМ, ДЛЯ ГАЗОВОГО ОТОПИТЕЛЬНОГО КОТЛА CARES X 24 FF NG НАСОС ЦЕНТРОБЕЖНЫЙ ДЛЯ КОТЛА ГАЗОВОГО ОТОПИТЕЛЬНОГО ВОДОГРЕЙНОГО ТЕПЛОПРОИЗВОДИТЕЛЬНОСТЬЮ МЕНЕЕ 100 КВТ ДЛЯ МОДЕЛИ CLAS EVO 24 CF, В КОМПЛЕКТЕ С НАБОРОМ ДЛЯ МОНТАЖА | НАСОСЫ ДЛЯ БЫТОВОГО ВОДОСНАБЖЕНИЯ (ВОДОСНАБЖЕНИЕ,ОТОПЛЕНИЕ И ПОЛИВ ЧАСТНЫХ ДОМОВЛАДЕНИЙ) | НАСОС | ARISTON THERMO SPA | ARISTON THERMO GROUP | ARISTON THERMO GROUP | ARISTON | 100 | 11 | 8413703000 | 178.454 | 175.99 | 5829.85 | 5.8299
752383 | 10113094/260717/0011984 | 2017-07-26 | 2017 | ИМ |  | XYLEM SERVICE ITALIA S.R.L. |  | 7718849900 | ООО "Ксилем Рус" | 115280, город Москва, улица Ленинская Слобода, дом 19 | Италия (IT) | ИТАЛИЯ | РОССИЯ | DAP | НАСОСЫ ГЕРМЕТИЧНЫЕ ЦЕНТРОБЕЖНЫЕ ДЛЯ НАГРЕВАТЕЛЬНЫХ СИСТЕМ И ГОРЯЧЕГО ВОДОСНАБЖЕНИЯ, БЕЗ РАСХОДОМЕРОВ | НАСОСЫ ДЛЯ КОММУНАЛЬНОГО И ПРОМЫШЛЕННОГО ВОДОСНАБЖЕНИЯ | НАСОС | XYLEM SERVICE ITALIA S.R.L | XYLEM | XYLEM | LOWARA | 1 | 33 | 8413703000 | 94.73 | 90.5 | 723.77 | 0.72377
134141 | 10130190/021013/0016572 | 2013-10-02 | 2013 | ИМ |  | DE DIETRICH THERMIQUE | 67580 MERTZWILLER 57 RUE DE LA GARE | 7728700152 | ЗАОГВАРДИОЛА | 117292, , МОСКВА, НАХИМОВСКИЙ ПРОСП, Д.52/27, ПОМ.`Б` | ФРАНЦИЯ | ФРАНЦИЯ | РОССИЯ | FCA | НАСОСЫ ГЕРМЕТИЧНЫЕ ЦЕНТРОБЕЖНЫЕ ДЛЯ НАГРЕВАТЕЛЬНЫХ СИСТЕМ И ГОРЯЧЕГО ВОДОСНАБЖЕНИЯ, КОД ОКП 346890 | НАСОСЫ ДЛЯ КОММУНАЛЬНОГО И ПРОМЫШЛЕННОГО ВОДОСНАБЖЕНИЯ | НАСОС | DE DIETRICH THERMIQUE | DE DIETRICH THERMIQUE | DE DIETRICH THERMIQUE | DE DIETRICH THERMIQUE | 3 | 16 | 8413703000 | 10.8 | 10.26 | 492.39 | 0.49239
847799 | 10113110/080618/0078477 | 2018-06-08 | 2018 | ИМ | 0 | ARISTON THERMO PARTS & SERVICES SA FROM SIA LTC AS AGENT STACIJAS 129J DAUGAVPILS LATVIA | 6928, МАННО, ВИА КАНТОНАЛЕ 2В | 4703066115 | ООО "Аристон Термо Русь" | 188676, Ленинградская область, Всеволожский район, город Всеволожск, промышленная зона Производственная зона города Всеволожска, Индустриальная улица, дом №9 корпус лит.а | Италия (IT) | ИТАЛИЯ | РОССИЯ | DAP | НАСОСЫ ГЕРМЕТИЧНЫЕ ЦЕНТРОБЕЖНЫЕ ДЛЯ НАГРЕВАТЕЛЬНЫХ СИСТЕМ И ГОРЯЧЕГО ВОДОСНАБЖЕНИЯ, НЕ ВОЕННОГО НАЗНАЧЕНИЯ, ЯВЛЯЮЩИЕСЯ ЗАПАСНЫМИ ЧАСТЯМИ ДЛЯ РЕМОНТА И ОБСЛУЖИВАНИЯ РАНЕЕ ВВЕЗЕННОЙ ГОТОВОЙ ПРОДУКЦИИ,: ИТОГО-117ШТ. НАСОС ЦЕНТРОБЕЖНЫЙ В КОМЛЕКТЕ С ПРОВОДАМИ, ПРОКЛАДКАМИ И ФИКСАТОРАМИ ДЛЯ ПОДКЛЮЧЕНИЯ ДЛЯ ГАЗОВОГО ОТОПИТЕЛЬНОГО КОТЛА ДЛЯ МОДЕЛИ GENUS EVO 35 FF, БЕЗ РАСХОДОМЕРА, В КОМПЛЕКТЕ С НАБОРОМ ДЛЯ МОНТАЖА НАСОС ЦЕНТРОБЕЖНЫЙ В КОМПЛ. С КОЛЬЦАМИ УПЛОТНИТЕЛЬНЫМИ, ЖГУТАМИ ПРОВОДОВ, ЗАГЛУШКАМИ, ФИКСАТОРАМИ, МОНТАЖНЫМ КОМПЛЕКТОМ, ДЛЯ ГАЗОВОГО ОТОПИТЕЛЬНОГО КОТЛА CARES X 24 FF NG НАСОС ЦЕНТРОБЕЖНЫЙ ДЛЯ ГАЗОВОГО ОТОПИТЕЛЬНОГО КОТЛА ДЛЯ МОДЕЛИ ALIXIA 24 FF, БЕЗ РАСХОДОМЕРА, В КОМПЛЕКТЕ С НАБОРОМ ДЛЯ МОНТАЖА НАСОС ЦЕНТРОБЕЖНЫЙ ДЛЯ ГАЗОВОГО ОТОПИТЕЛЬНОГО КОТЛА ДЛЯ МОДЕЛИ CLAS B 24 CF, БЕЗ РАСХОДОМЕРА, В КОМПЛЕКТЕ С ВОЗДУХООТВОДЧИКОМ И НАБОРОМ ДЛЯ МОНТАЖА НАСОС ЦЕНТРОБЕЖНЫЙ ДЛЯ КОТЛА ГАЗОВОГО ОТОПИТЕЛЬНОГО ВОДОГРЕЙНОГО ТЕПЛОПРОИЗВОДИТЕЛЬНОСТЬЮ МЕНЕЕ 100 КВТ ДЛЯ МОДЕЛИ CLAS EVO 24 CF, БЕЗ РАСХОДОМЕРА, В КОМПЛЕКТЕ С НАБОРОМ ДЛЯ МОНТАЖА | НАСОСЫ ДЛЯ БЫТОВОГО ВОДОСНАБЖЕНИЯ (ВОДОСНАБЖЕНИЕ,ОТОПЛЕНИЕ И ПОЛИВ ЧАСТНЫХ ДОМОВЛАДЕНИЙ) | НАСОС | ARISTON THERMO SPA | ARISTON THERMO GROUP | ARISTON THERMO GROUP | ARISTON | 117 | 2 | 8413703000 | 178.144 | 175.996 | 6837.15 | 6.8371
913947 | 10113110/200918/0136732 | 2018-09-20 | 2018 | ИМ | 0 | ARISTON THERMO PARTS & SERVICES SA SIA LTC AS AGENT STACIJAS 129J DAUGAVPILS LATVIA | 6928, МАННО, ВИА КАНТОНАЛЕ 2В | 4703066115 | ООО "Аристон Термо Русь" | 188676, Ленинградская область, Всеволожский район, город Всеволожск, промышленная зона Производственная зона города Всеволожска, Индустриальная улица, дом №9 корпус лит.а | Италия (IT) | ИТАЛИЯ | РОССИЯ | DAP | НАСОСЫ ГЕРМЕТИЧНЫЕ ЦЕНТРОБЕЖНЫЕ ДЛЯ НАГРЕВАТЕЛЬНЫХ СИСТЕМ И ГОРЯЧЕГО ВОДОСНАБЖЕНИЯ, НЕ ВОЕННОГО НАЗНАЧЕНИЯ, ЯВЛЯЮЩИЕСЯ ЗАПАСНЫМИ ЧАСТЯМИ ДЛЯ РЕМОНТА И ОБСЛУЖИВАНИЯ РАНЕЕ ВВЕЗЕННОЙ ГОТОВОЙ ПРОДУКЦИИ,: ИТОГО-310ШТ. НАСОС ЦЕНТРОБЕЖНЫЙ В КОМЛЕКТЕ С ПРОВОДАМИ, ПРОКЛАДКАМИ И ФИКСАТОРАМИ ДЛЯ ПОДКЛЮЧЕНИЯ ДЛЯ ГАЗОВОГО ОТОПИТЕЛЬНОГО КОТЛА ДЛЯ МОДЕЛИ GENUS EVO 35 FF, БЕЗ РАСХОДОМЕРА, В КОМПЛЕКТЕ С НАБОРОМ ДЛЯ МОНТАЖА НАСОС ЦЕНТРОБЕЖНЫЙ В КОМПЛ. С КОЛЬЦАМИ УПЛОТНИТЕЛЬНЫМИ, ЖГУТАМИ ПРОВОДОВ, ЗАГЛУШКАМИ, ФИКСАТОРАМИ, МОНТАЖНЫМ КОМПЛЕКТОМ, ДЛЯ ГАЗОВОГО ОТОПИТЕЛЬНОГО КОТЛА CARES X 24 FF NG, БЕЗ РАСХОДОМЕРА НАСОС ЦЕНТРОБЕЖНЫЙ ДЛЯ ГАЗОВОГО ОТОПИТЕЛЬНОГО КОТЛА ДЛЯ МОДЕЛИ ALIXIA 24 FF, БЕЗ РАСХОДОМЕРА, В КОМПЛЕКТЕ С НАБОРОМ ДЛЯ МОНТАЖА НАСОС ЦЕНТРОБЕЖНЫЙ ДЛЯ КОТЛА ГАЗОВОГО ОТОПИТЕЛЬНОГО ВОДОГРЕЙНОГО ТЕПЛОПРОИЗВОДИТЕЛЬНОСТЬЮ МЕНЕЕ 100 КВТ ДЛЯ МОДЕЛИ CLAS EVO 24 CF, БЕЗ РАСХОДОМЕРА, В КОМПЛЕКТЕ С НАБОРОМ ДЛЯ МОНТАЖА | НАСОСЫ ДЛЯ БЫТОВОГО ВОДОСНАБЖЕНИЯ (ВОДОСНАБЖЕНИЕ,ОТОПЛЕНИЕ И ПОЛИВ ЧАСТНЫХ ДОМОВЛАДЕНИЙ) | НАСОС | ARISTON THERMO SPA | ARISTON THERMO GROUP | ARISTON THERMO GROUP | ARISTON | 310 | 2 | 8413703000 | 560.94 | 558.43 | 17930.74 | 17.9307
913223 | 10210100/030818/0022040 | 2018-08-03 | 2018 | ИМ | 0 | ARISTON THERMO PARTS & SERVICES SA | CH МАННО 6928 ВИА КАНТОНАЛЕ 2В | 4703066115 | ООО "Аристон Термо Русь" | 188676, Ленинградская область, Всеволожский район, город Всеволожск, промышленная зона Производственная зона города Всеволожска, Индустриальная улица, дом №9 корпус лит.а | Италия (IT) | ИТАЛИЯ | РОССИЯ | DAP | НАСОСЫ ГЕРМЕТИЧНЫЕ ЦЕНТРОБЕЖНЫЕ ДЛЯ НАГРЕВАТЕЛЬНЫХ СИСТЕМ И ГОРЯЧЕГО ВОДОСНАБЖЕНИЯ, НЕ ВОЕННОГО НАЗНАЧЕНИЯ, ЯВЛЯЮЩИЕСЯ ЗАПАСНЫМИ ЧАСТЯМИ ДЛЯ РЕМОНТА И ОБСЛУЖИВАНИЯ РАНЕЕ ВВЕЗЕННОЙ ГОТОВОЙ ПРОДУКЦИИ,: ИТОГО-70ШТ. НАСОС ЦЕНТРОБЕЖНЫЙ ДЛЯ ГАЗОВОГО ОТОПИТЕЛЬНОГО КОТЛА ДЛЯ МОДЕЛИ ALIXIA 24 FF, БЕЗ РАСХОДОМЕРА, В КОМПЛЕКТЕ С НАБОРОМ ДЛЯ МОНТАЖА | НАСОСЫ ДЛЯ БЫТОВОГО ВОДОСНАБЖЕНИЯ (ВОДОСНАБЖЕНИЕ,ОТОПЛЕНИЕ И ПОЛИВ ЧАСТНЫХ ДОМОВЛАДЕНИЙ) | НАСОС | ARISTON THERMO SPA | ARISTON THERMO GROUP | ARISTON THERMO GROUP | CHAFFOTEAUX | 70 | 7 | 8413703000 | 112.766 | 112 | 4047.54 | 4.0475
913376 | 10113110/090718/0094341 | 2018-07-09 | 2018 | ИМ | 0 | ARISTON THERMO PARTS & SERVICES SA | 6928, МАННО, ВИА КАНТОНАЛЕ 2В | 4703066115 | ООО "Аристон Термо Русь" | 188676, Ленинградская область, Всеволожский район, город Всеволожск, промышленная зона Производственная зона города Всеволожска, Индустриальная улица, дом №9 корпус лит.а | Италия (IT) | ИТАЛИЯ | РОССИЯ | DAP | НАСОСЫ ГЕРМЕТИЧНЫЕ ЦЕНТРОБЕЖНЫЕ ДЛЯ НАГРЕВАТЕЛЬНЫХ СИСТЕМ И ГОРЯЧЕГО ВОДОСНАБЖЕНИЯ, НЕ ВОЕННОГО НАЗНАЧЕНИЯ, ЯВЛЯЮЩИЕСЯ ЗАПАСНЫМИ ЧАСТЯМИ ДЛЯ РЕМОНТА И ОБСЛУЖИВАНИЯ РАНЕЕ ВВЕЗЕННОЙ ГОТОВОЙ ПРОДУКЦИИ: ИТОГО-156ШТ. НАСОС ЦЕНТРОБЕЖНЫЙ ДЛЯ ГАЗОВОГО ОТОПИТЕЛЬНОГО КОТЛА ДЛЯ МОДЕЛИ ALIXIA 24 FF, БЕЗ РАСХОДОМЕРА, В КОМПЛЕКТЕ С НАБОРОМ ДЛЯ МОНТАЖА НАСОС ЦЕНТРОБЕЖНЫЙ ДЛЯ КОТЛА ГАЗОВОГО ОТОПИТЕЛЬНОГО ВОДОГРЕЙНОГО ТЕПЛОПРОИЗВОДИТЕЛЬНОСТЬЮ МЕНЕЕ 100 КВТ ДЛЯ МОДЕЛИ UNOBLOC G 38 RI MET | НАСОСЫ ДЛЯ БЫТОВОГО ВОДОСНАБЖЕНИЯ (ВОДОСНАБЖЕНИЕ,ОТОПЛЕНИЕ И ПОЛИВ ЧАСТНЫХ ДОМОВЛАДЕНИЙ) | НАСОС | ARISTON THERMO SPA | ARISTON THERMO GROUP | ARISTON THERMO GROUP | CHAFFOTEAUX | 156 | 10 | 8413703000 | 255.212 | 249.715 | 9074.93 | 9.0749
913194 | 10210100/180718/0020462 | 2018-07-18 | 2018 | ИМ | 0 | ARISTON THERMO PARTS & SERVICES SA | CH МАННО 6928 ВИА КАНТОНАЛЕ 2В | 4703066115 | ООО "Аристон Термо Русь" | 188676, Ленинградская область, Всеволожский район, город Всеволожск, промышленная зона Производственная зона города Всеволожска, Индустриальная улица, дом №9 корпус лит.а | Италия (IT) | ИТАЛИЯ | РОССИЯ | DAP | НАСОСЫ ГЕРМЕТИЧНЫЕ ЦЕНТРОБЕЖНЫЕ ДЛЯ НАГРЕВАТЕЛЬНЫХ СИСТЕМ И ГОРЯЧЕГО ВОДОСНАБЖЕНИЯ, НЕ ВОЕННОГО НАЗНАЧЕНИЯ, ЯВЛЯЮЩИЕСЯ ЗАПАСНЫМИ ЧАСТЯМИ ДЛЯ РЕМОНТА И ОБСЛУЖИВАНИЯ РАНЕЕ ВВЕЗЕННОЙ ГОТОВОЙ ПРОДУКЦИИ: ИТОГО-5ШТ. НАСОС ЦЕНТРОБЕЖНЫЙ ДЛЯ КОТЛА ГАЗОВОГО ОТОПИТЕЛЬНОГО ВОДОГРЕЙНОГО ТЕПЛОПРОИЗВОДИТЕЛЬНОСТЬЮ МЕНЕЕ 100 КВТ ДЛЯ МОДЕЛИ UNOBLOC G 38 RI MET | НАСОСЫ ДЛЯ БЫТОВОГО ВОДОСНАБЖЕНИЯ (ВОДОСНАБЖЕНИЕ,ОТОПЛЕНИЕ И ПОЛИВ ЧАСТНЫХ ДОМОВЛАДЕНИЙ) | НАСОС | ARISTON THERMO SPA | ARISTON THERMO GROUP | ARISTON THERMO GROUP | ARISTON | 5 | 4 | 8413703000 | 9.064 | 8 | 286.19 | 0.28619
715861 | 10115070/190617/0029667 | 2017-06-19 | 2017 | ИМ |  | KAN SP.Z.O.O. |  | 7706539333 | ООО "Кан-Р" | 119361, город Москва, Проектируемый 1980-й проезд, 4 | Польша (PL) | ПОЛЬША | РОССИЯ | CIP | НАСОСЫ ГЕРМЕТИЧНЫЕ ЦЕНТРОБЕЖНЫЕ ДЛЯ НАГРЕВАТЕЛЬНЫХ СИСТЕМ И ГОРЯЧЕГО ВОДОСНАБЖЕНИЯ, С КОМПЛЕКТУЮЩИМИ, БЕЗ РАСХОДОМЕРА. АГРЕГАТЫ НАСОСНЫЕ ГЕРМЕТИЧНЫЕ ЦЕНТРОБЕЖНЫЕ ДЛЯ НАГРЕВАТЕЛЬНЫХ СИСТЕМ И ГОРЯЧЕГО ВОДОСНАБЖЕНИЯ (ТИП 25/6)АГРЕГАТЫ НАСОСНЫЕ ГЕРМЕТИЧНЫЕ ЦЕ АГРЕГАТЫ НАСОСНЫЕ ГЕРМЕТИЧНЫЕ ЦЕНТРОБЕЖНЫЕ ДЛЯ НАГРЕВАТЕЛЬНЫХ СИСТЕМ И ГОРЯЧЕГО ВОДОСНАБЖЕНИЯ (ТИП 25/6) АГРЕГАТЫ НАСОСНЫЕ ГЕРМЕТИЧНЫЕ ЦЕНТРОБЕЖНЫЕ ДЛЯ НАГРЕВАТЕЛЬНЫХ СИСТЕМ И ГОРЯЧЕГО ВОДОСНАБЖЕНИЯ НА 3 ОТВОДА (СЕРИЯ 77А) АГРЕГАТЫ НАСОСНЫЕ ГЕРМЕТИЧНЫЕ ЦЕНТРОБЕЖНЫЕ ДЛЯ НАГРЕВАТЕЛЬНЫХ СИСТЕМ И ГОРЯЧЕГО ВОДОСНАБЖЕНИЯ НА 4 ОТВОДА (СЕРИЯ 77А) АГРЕГАТЫ НАСОСНЫЕ ГЕРМЕТИЧНЫЕ ЦЕНТРОБЕЖНЫЕ ДЛЯ НАГРЕВАТЕЛЬНЫХ СИСТЕМ И ГОРЯЧЕГО ВОДОСНАБЖЕНИЯ НА 5 ОТВОДОВ (СЕРИЯ 77А) АГРЕГАТЫ НАСОСНЫЕ ГЕРМЕТИЧНЫЕ ЦЕНТРОБЕЖНЫЕ ДЛЯ НАГРЕВАТЕЛЬНЫХ СИСТЕМ И ГОРЯЧЕГО ВОДОСНАБЖЕНИЯ НА 6 ОТВОДОВ (СЕРИЯ 77А) | НАСОСЫ ДЛЯ КОММУНАЛЬНОГО И ПРОМЫШЛЕННОГО ВОДОСНАБЖЕНИЯ | НАСОС | KAN SP. Z O. O. | KAN SP.Z.O.O. | KAN SP.Z.O.O. |  | 11 | 24 | 8413703000 | 92.833 | 84.394 | 1812.37 | 1.8124 | Изготовитель: KAN SP. Z O. O. ; : KAN-THERM; Артикул: 7703A; Количество: 4 ШТ / Изготовитель: KAN SP. Z O. O. ; : KAN-THERM; Артикул: 7705A; Количество: 2 ШТ / Изготовитель: KAN SP. Z O. O. ; : KAN-THERM; Артикул: 7706A; Количество: 2 ШТ / Изготовитель: KAN SP. Z O. O. ; : KAN-THERM; Артикул: 7704A; Количество: 1 ШТ / Изготовитель: KAN SP. Z O. O. ; : KAN-THERM; Артикул: K-803001; Количество: 2 ШТ
913713 | 10115070/200818/0048824 | 2018-08-20 | 2018 | ИМ | 0 | KAN SP.Z.O.O. | 16-001, BIALYSTOK-KLEOSIN, UL. ZDROJOWA , 51 | 7706539333 | ООО "Кан-Р" | 119361, город Москва, Проектируемый 1980-й проезд, 4 | Польша (PL) | ПОЛЬША | РОССИЯ | CIP | НАСОСЫ ГЕРМЕТИЧНЫЕ ЦЕНТРОБЕЖНЫЕ ДЛЯ НАГРЕВАТЕЛЬНЫХ СИСТЕМ И ГОРЯЧЕГО ВОДОСНАБЖЕНИЯ, С КОМПЛЕКТУЮЩИМИ, БЕЗ РАСХОДОМЕРА. АГРЕГАТЫ НАСОСНЫЕ ГЕРМЕТИЧНЫЕ ЦЕНТРОБЕЖНЫЕ ДЛЯ НАГРЕВАТЕЛЬНЫХ СИСТЕМ И ГОРЯЧЕГО ВОДОСНАБЖЕНИЯ АГРЕГАТЫ НАСОСНЫЕ ГЕРМЕТИЧНЫЕ ЦЕНТРОБЕЖНЫЕ ДЛЯ НАГРЕВАТЕЛЬНЫХ СИСТЕМ И ГОРЯЧЕГО ВОДОСНАБЖЕНИЯ | НАСОСЫ ДЛЯ КОММУНАЛЬНОГО И ПРОМЫШЛЕННОГО ВОДОСНАБЖЕНИЯ | НАСОС | KAN SP. Z O.O. | KAN SP.Z.O.O. | KAN SP.Z.O.O. | KAN-THERM | 6 | 25 | 8413703000 | 26.4 | 24 | 988.92 | 0.98892
847485 | 10210100/190618/0017343 | 2018-06-19 | 2018 | ИМ | 0 | ARISTON THERMO PARTS & SERVICES SA | CH МАННО 6928 ВИА КАНТОНАЛЕ 2В | 4703066115 | ООО "Аристон Термо Русь" | 188676, Ленинградская область, Всеволожский район, город Всеволожск, промышленная зона Производственная зона города Всеволожска, Индустриальная улица, дом №9 корпус лит.а | Италия (IT) | ИТАЛИЯ | РОССИЯ | DAP | НАСОСЫ ГЕРМЕТИЧНЫЕ ЦЕНТРОБЕЖНЫЕ ДЛЯ НАГРЕВАТЕЛЬНЫХ СИСТЕМ И ГОРЯЧЕГО ВОДОСНАБЖЕНИЯ, ЯВЛЯЮЩИЕСЯСЯ ЗАПАСНЫМИ ЧАСТЯМИ ДЛЯ РЕМОНТА И ОБСЛУЖИВАНИЯ РАНЕЕ ВВЕЗЕННОЙ ГОТОВОЙ ПРОДУКЦИИ: ИТОГО-65ШТ. НАСОС ЦЕНТРОБЕЖНЫЙ В КОМЛЕКТЕ С ПРОВОДАМИ, ПРОКЛАДКАМИ И ФИКСАТОРАМИ ДЛЯ ПОДКЛЮЧЕНИЯ ДЛЯ ГАЗОВОГО ОТОПИТЕЛЬНОГО КОТЛА ДЛЯ МОДЕЛИ GENUS EVO 35 FF, БЕЗ РАСХОДОМЕРА, В КОМПЛЕКТЕ С НАБОРОМ ДЛЯ МОНТАЖА НАСОС ЦЕНТРОБЕЖНЫЙ ДЛЯ ГАЗОВОГО ОТОПИТЕЛЬНОГО КОТЛА ДЛЯ МОДЕЛИ ALIXIA 24 FF, БЕЗ РАСХОДОМЕРА, В КОМПЛЕКТЕ С НАБОРОМ ДЛЯ МОНТАЖА | НАСОСЫ ДЛЯ БЫТОВОГО ВОДОСНАБЖЕНИЯ (ВОДОСНАБЖЕНИЕ,ОТОПЛЕНИЕ И ПОЛИВ ЧАСТНЫХ ДОМОВЛАДЕНИЙ) | НАСОС | ARISTON THERMO SPA | ARISTON THERMO GROUP | ARISTON THERMO GROUP | CHAFFOTEAUX | 65 | 12 | 8413703000 | 123.059 | 111.835 | 3791.81 | 3.7918
847839 | 10113110/210618/0085249 | 2018-06-21 | 2018 | ИМ | 0 | ARISTON THERMO PARTS & SERVICES SA | 6928, МАННО, ВИА КАНТОНАЛЕ 2В | 4703066115 | ООО "Аристон Термо Русь" | 188676, Ленинградская область, Всеволожский район, город Всеволожск, промышленная зона Производственная зона города Всеволожска, Индустриальная улица, дом №9 корпус лит.а | Италия (IT) | ИТАЛИЯ | РОССИЯ | DAP | НАСОСЫ ГЕРМЕТИЧНЫЕ ЦЕНТРОБЕЖНЫЕ ДЛЯ НАГРЕВАТЕЛЬНЫХ СИСТЕМ И ГОРЯЧЕГО ВОДОСНАБЖЕНИЯ,ЯВЛЯЮЩИЕСЯ ЗАПАСНЫМИ ЧАСТЯМИ ДЛЯ РЕМОНТА И ОБСЛУЖИВАНИЯ РАНЕЕ ВВЕЗЕННОЙ ГОТОВОЙ ПРОДУКЦИИ: ИТОГО-10 ШТ. НАСОС ЦЕНТРОБЕЖНЫЙ ДЛЯ КОТЛА ГАЗОВОГО ОТОПИТЕЛЬНОГО ВОДОГРЕЙНОГО ТЕПЛОПРОИЗВОДИТЕЛЬНОСТЬЮ МЕНЕЕ 100 КВТ ДЛЯ МОДЕЛИ UNOBLOC G 38 RI MET | НАСОСЫ ДЛЯ БЫТОВОГО ВОДОСНАБЖЕНИЯ (ВОДОСНАБЖЕНИЕ,ОТОПЛЕНИЕ И ПОЛИВ ЧАСТНЫХ ДОМОВЛАДЕНИЙ) | НАСОС | ARISTON THERMO SPA | ARISTON THERMO GROUP | ARISTON THERMO GROUP | ARISTON | 10 | 12 | 8413703000 | 18.067 | 16.192 | 564.56 | 0.56456
913391 | 10113110/110718/0096210 | 2018-07-11 | 2018 | ИМ | 0 | WILO SE | 44263, DORTMUND, NORTKIRCHENSTRASSE 100 | 7702176142 | ООО "Вило Рус" | 115114, город Москва, Летниковская улица, дом 10 стр 2, пом | Германия (DE) | ГЕРМАНИЯ | РОССИЯ | DAP | НАСОСЫ ГЕРМЕТИЧНЫЕ ЦЕНТРОБЕЖНЫЕ ДЛЯ НАГРЕВАТЕЛЬНЫХ СИСТЕМ И ГОРЯЧЕГО ВОДОСНАБЖЕНИЯ: ГЕРМЕТИЧНЫЙ ЦЕНТРОБЕЖНЫЙ ЦИРКУЛЯЦИОННЫЙ НАСОС STRATOS, С МОКРЫМ РОТОРОМ, ЭЛЕКТРОННО-КОММУТИРУЕМЫМ ЭЛЕКТРОДВИГАТЕЛЕМ С АВТОМАТИЧЕСКОЙ РЕГУЛИРОВКОЙ МОЩНОСТИ. ПРИМЕНЕНИЕ: СИСТЕМЫ ОТОПЛЕНИЯ, СИСТЕМЫ КОНДИЦИОНИРОВАНИЯ, ЗАКРЫТЫЕ КОНТУРЫ ОХЛАЖДЕНИЯ, ПРОМЫШЛЕННЫЕ ЦИРКУЛЯЦИОННЫЕ СИСТЕМЫ. ДОПУСТИМЫЙ ДИАПАЗОН ТЕМПЕРАТУР ОТ -10 °C ДО +110 °C. ПОДКЛЮЧЕНИЕ К СЕТИ 1~230 В, 50.60 ГЦ. БЕЗ РАСХОДОМЕРА. НЕ ДЛЯ РАБОТЫ ВО ВЗРЫВООПАСНОЙ СРЕДЕ СДВОЕННЫЙ ГЕРМЕТИЧНЫЙ ЦЕНТРОБЕЖНЫ ЦИРКУЛЯЦИОННЫЙ НАСОС STRATOS-D С МОКРЫМ РОТОРОМ, С ФЛАНЦЕВЫМ СОЕДИНЕНИЕМ, ЭЛЕКТРОННО-КОММУТИРУЕМЫМ ЭЛЕКТРОДВИГАТЕЛЕМ С АВТОМАТИЧЕСКОЙ РЕГУЛИРОВКОЙ МОЩНОСТИ. ПРИМЕНЕНИЕ: СИСТЕМЫ ОТОПЛЕНИЯ, СИСТЕМЫ КОНДИЦИОНИРОВАНИЯ, ЗАКРЫТЫЕ КОНТУРЫ ОХЛАЖДЕНИЯ,ПРОМЫШЛЕННЫЕ ЦИРКУЛЯЦИОННЫЕ СИСТЕМЫ. БЕЗ РАСХОДОМЕРА. НЕ ДЛЯ РАБОТЫ ВО ВЗРЫВООПАСНОЙ СРЕДЕ СДВОЕННЫЙ ГЕРМЕТИЧНЫЙ ЦЕНТРОБЕЖНЫЙ ЦИРКУЛЯЦИОННЫЙ НАСОС TOP-SD С МОКРЫМ РОТОРОМ, С ФЛАНЦЕВЫМ СОЕДИНЕНИЕМ. ПРИМЕНЕНИЕ: СИСТЕМЫ ВОДЯНОГО ОТОПЛЕНИЯ, ПРОМЫШЛЕННЫЕ ЦИРКУЛЯЦИОННЫЕ СИСТЕМЫ, СИСТЕМЫ КОНДИЦИОНИРОВАНИЯ И ЗАКРЫТЫЕ КОНТУРЫ ОХЛАЖДЕНИЯ. НОМИНАЛЬНЫЙ ВНУТРЕННИЙ ДИАМЕТР ДЛЯ ПОДСОЕДИНЕНИЯ - 40 ММ. ОСНАЩЕН ДВУМЯ ЭЛЕКТРОДВИГАТЕЛЯМИ (НОМИНАЛЬНАЯ МОЩНОСТЬ 570 ВТ). КОРПУС НАСОСА: СЕРЫЙ ЧУГУН. РАБОЧЕЕ КОЛЕСО: СИНТЕТИЧЕСКИЙ МАТЕРИАЛ. ВАЛ: НЕРЖАВЕЮЩАЯ СТАЛЬ. ДОПУСТИМАЯ ПЕРЕКАЧИВАЕМАЯ СРЕДА: ВОДА СИСТЕМ ОТОПЛЕНИЯ, ВОДОГЛИКОЛЕВАЯ СМЕСЬ. МАКС. ДОПУСТИМОЕ РАБОЧЕЕ ДАВЛЕНИЕ 6.10 БАР. БЕЗ РАСХОДОМЕРА. НЕ ДЛЯ РАБОТЫ ВО ВЗРЫВООПАСНЫХ СРЕДАХ СДВОЕННЫЙ ЦИРКУЛЯЦИОННЫЙ НАСОС СЕРИИ STRATOS-ZD. КОНСТРУКЦИЯ НАСОСА: ДВИГАТЕЛЬ С МОКРЫМ РОТОРОМ, РАБОЧЕЕ КОЛЕСО С ЛОПАСТЯМИ, ВАЛ, ПОДШИПНИКИ,РАБОЧАЯ СРЕДА ДЛЯ СЖАТИЯ, ОСНАЩЕН ЖК-ДИСПЛЕЕМ ДЛЯ ИНДИКАЦИИ ПАРАМЕТРОВ НАСОСА И КОДОВ ОШИБОК, КОРПУС НАСОСА СЕРЫЙ ЧУГУН (EN-GJL-250) . ПРИМЕНЕНИЕ: СИСТЕМЫ ОТОПЛЕНИЯ, СИСТЕМЫ КОНДИЦИОНИРОВАНИЯ И ЗАКРЫТЫЕ КОНТУРЫ ОХЛАЖДЕНИЯ, ПРОМЫШЛЕННЫЕ ЦИРКУЛЯЦИОННЫЕ СИСТЕМЫ. НЕ ДЛЯ РАБОТЫ ВО ВЗРЫВООПАСНОЙ СРЕДЕ. БЕЗ РАСХОДОМЕРА ЦЕНТРОБЕЖНЫЙ ГЕРМЕТИЧНЫЙ ЦИРКУЛЯЦИОННЫЙ НАСОС STRATOS-Z С МОКРЫМ РОТОРОМ, ЭЛЕКТРОННО-КОММУТИРУЕМЫМ ДВИГАТЕЛЕМ И АВТОМАТИЧЕСКИМ СОГЛАСОВАНИЕМ МОЩНОСТИ. ПРИМЕНЕНИЕ: ЦИРКУЛЯЦИОННЫЕ СИСТЕМЫ ВОДОСНАБЖЕНИЯ ВСЕХ ТИПОВ, СИСТЕМЫ ОТОПЛЕНИЯ, СИСТЕМЫ КОНДИЦИОНИРОВАНИЯ И ЗАКРЫТЫЕ КОНТУРЫ ОХЛАЖДЕНИЯ, ПРОМЫШЛЕННЫЕ ЦИРКУЛЯЦИОННЫЕ СИСТЕМЫ. ПОДКЛЮЧЕНИЕ К СЕТИ 1~230 В, 50.60 ГЦ. БЕЗ РАСХОДОМЕРА. НЕ ДЛЯ РАБОТЫ ВО ВЗРЫВООПАСНОЙ СРЕДЕ ЦЕНТРОБЕЖНЫЙ ГЕРМЕТИЧНЫЙ ЦИРКУЛЯЦИОННЫЙ НАСОС TOP-RL С МОКРЫМ РОТОРОМ. ПРИМЕНЕНИЕ: СИСТЕМЫ ОТОПЛЕНИЯ, СИСТЕМЫ КОНДИЦИОНИРОВАНИЯ, ЗАКРЫТЫЕ КОНТУРЫ ОХЛАЖДЕНИЯ,ПРОМЫШЛЕННЫЕ ЦИРКУЛЯЦИОННЫЕ СИСТЕМЫ. БЕЗ РАСХОДОМЕРА. НЕ ДЛЯ РАБОТЫ ВО ВЗРЫВООПАСНОЙ СРЕДЕ ЦЕНТРОБЕЖНЫЙ ГЕРМЕТИЧНЫЙ ЦИРКУЛЯЦИОННЫЙ НАСОС YONOS MAXO С МОКРЫМ РОТОРОМ, ЭЛЕКТРОННО-КОММУТИРУЕМЫМ ЭЛЕКТРОДВИГАТЕЛЕМ С АВТОМАТИЧЕСКОЙ РЕГУЛИРОВКОЙ МОЩНОСТИ. ПРИМЕНЕНИЕ: СИСТЕМЫ ОТОПЛЕНИЯ, СИСТЕМЫ КОНДИЦИОНИРОВАНИЯ, ЗАКРЫТЫЕ КОНТУРЫ ОХЛАЖДЕНИЯ, ПРОМЫШЛЕННЫЕ ЦИРКУЛЯЦИОННЫЕ СИСТЕМЫ. БЕЗ РАСХОДОМЕРА. НЕ ДЛЯ РАБОТЫ ВО ВЗРЫВООПАСНОЙ СРЕДЕ ЦЕНТРОБЕЖНЫЙ ГЕРМЕТИЧНЫЙ ЦИРКУЛЯЦИОННЫЙ НАСОС С МОКРЫМ РОТОРОМ TOP-Z. ПРИМЕНЕНИЕ: ЦИРКУЛЯЦИОННЫЕ СИСТЕМЫ ВОДОСНАБЖЕНИЯ, ДЛЯ ПРИМЕНЕНИЯ В ПРОМЫШЛЕННОСТИ И ОБОРУДОВАНИИ ДЛЯ ЗДАНИЙ И СООРУЖЕНИЙ. БЕЗ РАСХОДОМЕРА. НЕ ДЛЯ РАБОТЫ ВО ВЗРЫВООПАСНОЙ СРЕДЕ ЦИРКУЛЯЦИОННЫЙ ГЕРМЕТИЧНЫЙ ЦЕНТРОБЕЖНЫЙ НАСОС TOP-S С МОКРЫМ РОТОРОМ. ПРИМЕНЕНИЕ: СИСТЕМЫ ВОДЯНОГО ОТОПЛЕНИЯ, ПРОМЫШЛЕННЫЕ ЦИРКУЛЯЦИОННЫЕ СИСТЕМЫ, СИСТЕМЫ КОНДИЦИОНИРОВАНИЯ И ЗАКРЫТЫЕ КОНТУРЫ ОХЛАЖДЕНИЯ. ЦИРКУЛЯЦИОННЫЙ ЦЕНТРОБЕЖНЫЙ ГЕРМЕТИЧНЫЙ НАСОС STAR RS С МОКРЫМ РОТОРОМ И РЕЗЬБОВЫМ СОЕДИНЕНИЕМ. ПРИМЕНЕНИЕ: СИСТЕМЫ ОТОПЛЕНИЯ, ПРОМЫШЛЕННЫЕ ЦИРКУЛЯЦИОННЫЕ СИСТЕМЫ, СИСТЕМЫ ПОДАЧИ ХОЛОДНОЙ ВОДЫ И СИСТЕМЫ КОНДИЦИОНИРОВАНИЯ. МАКС. РАБОЧЕЕ ДАВЛЕНИЕ 10 БАР. ПОДКЛЮЧЕНИЕ К СЕТИ 1~230 В, 50 ГЦ. НЕ ДЛЯ РАБОТЫ ВО ВЗРЫВООПАСНОЙ СРЕДЕ. БЕЗ РАСХОДОМЕРА | НАСОСЫ ДЛЯ КОММУНАЛЬНОГО И ПРОМЫШЛЕННОГО ВОДОСНАБЖЕНИЯ | НАСОС | WILO SE | WILO-SALMSON | WILO-SALMSON | WILO | 686 | 15 | 8413703000 | 3440.027 | 3167.915 | 73007.78 | 73.0078
753129 | 10113110/280817/0112861 | 2017-08-28 | 2017 | ИМ |  | WILO SE |  | 7702176142 | ООО "Вило Рус" | 115114, город Москва, Летниковская улица, дом 10 стр 2, пом | Германия (DE) | ГЕРМАНИЯ | РОССИЯ | DAP | НАСОСЫ ГЕРМЕТИЧНЫЕ ЦЕНТРОБЕЖНЫЕ ДЛЯ НАГРЕВАТЕЛЬНЫХ СИСТЕМ И ГОРЯЧЕГО ВОДОСНАБЖЕНИЯ: ЦЕНТРОБЕЖНЫЙ ГЕРМЕТИЧНЫЙ ЦИРКУЛЯЦИОННЫЙ НАСОС YONOS PICO С МОКРЫМ РОТОРОМ С РЕЗЬБОВЫМ СОЕДИНЕНИЕМ, ЭЛЕКТРОННО-КОММУТИРУЕМЫМ ЭЛЕКТРОДВИГАТЕЛЕМ, УСТОЙЧИВЫМ К ТОКАМ БЛОКИРОВК НАСОСЫ ГЕРМЕТИЧНЫЕ ЦЕНТРОБЕЖНЫЕ ДЛЯ НАГРЕВАТЕЛЬНЫХ СИСТЕМ И ГОРЯЧЕГО ВОДОСНАБЖЕНИЯ: ЦЕНТРОБЕЖНЫЙ ГЕРМЕТИЧНЫЙ ЦИРКУЛЯЦИОННЫЙ НАСОС YONOS PICO С МОКРЫМ РОТОРОМ С РЕЗЬБОВЫМ СОЕДИНЕНИЕМ, ЭЛЕКТРОННО-КОММУТИРУЕМЫМ ЭЛЕКТРОДВИГАТЕЛЕМ, УСТОЙЧИВЫМ К ТОКАМ БЛОК ИРОВКИ, И ВСТРОЕННЫМ ЭЛЕКТРОННЫМ РЕГУЛИРОВАНИЕМ ЧАСТОТЫ ВРАЩЕНИЯ. ПРИМЕНЕНИЕ: СИСТЕМЫ ОТОПЛЕНИЯ, СИСТЕМЫ КОНДИЦИОНИРОВАНИЯ, ПРОМЫШЛЕННЫЕ ЦИРКУЛЯЦИОННЫЕ СИСТЕМЫ. НЕ ДЛЯ РАБОТЫ ВО ВЗРЫВООПАСНОЙ СРЕДЕ WILO SALMSON FRANCE SAS WILO 4164019 5 WILO SALMSON FRANCE SAS WILO 4215519 9 | НАСОСЫ ДЛЯ КОММУНАЛЬНОГО И ПРОМЫШЛЕННОГО ВОДОСНАБЖЕНИЯ | НАСОС | WILO SALMSON FRANCE SAS | WILO-SALMSON | WILO-SALMSON |  | 9 | 16 | 8413703000 | 0 | 28.8 | 972.33 | 0.97233
846343 | 10013090/080218/0001835 | 2018-02-08 | 2018 | ИМ | 0 | HYGEAR B.V. | 6802, EG, ARNHEM, WESTERVOORTSEDIJK 73 | 7709804318 | ООО "ПРАКСЭА РУС" | 107023, город Москва, Электрозаводская улица, дом 27 строение 8 | Нидерланды (NL) | ДАНИЯ | РОССИЯ | FCA | НАСОСЫ ГЕРМЕТИЧНЫЕ ЦЕНТРОБЕЖНЫЕ ДЛЯ НАГРЕВАТЕЛЬНЫХ СИСТЕМ, ДЛЯ ГРАЖДАНСКОГО ПРИМЕНЕНИЯ НАСОС GRUNDFOSS. ЦИРКУЛЯЦИОННЫЙ НАСОС ОХЛАЖДАЮЩЕЙ ЖИДКОСТИ. МОДЕЛЬ ALPHA1 25-60 180. ПРОПУСКНАЯ СПОСОБНОСТЬ: 3 КУБ. М/ЧАС МАКСИМАЛЬНОЕ РАБОЧЕЕ ДАВЛЕНИЕ: 10 БАР НАПРЯЖЕНИЕ СЕТИ: 1 Х 230 В МАКСИМАЛЬНАЯ ПОТРЕБЛЯЕМАЯ МОЩНОСТЬ: 34 ВТ. | НАСОСЫ ДЛЯ КОММУНАЛЬНОГО И ПРОМЫШЛЕННОГО ВОДОСНАБЖЕНИЯ | НАСОС | GRUNDFOS HOLDING AS | GRUNFOS HOLDING | GRUNFOS HOLDING | GRUNDFOS | 2 | 25 | 8413703000 | 4.024 | 2.5 | 4029.98 | 4.03
693187 | 10130130/090317/0003171 | 2017-03-09 | 2017 | ИМ |  | UPONOR GMBH | 97437 HASSFURT INDUSTRIESTRASSE 56 | 7814041810 | АОУПОНОР РУС | 127273, , Г.МОСКВА, УЛ.ОТРАДНАЯ, Д.2Б, СТР.9, ПОМ.11 | ГЕРМАНИЯ | ГЕРМАНИЯ | РОССИЯ | FCA | НАСОСЫ ГЕРМЕТИЧНЫЕ ЦЕНТРОБЕЖНЫЕ ДЛЯ СИСТЕМЫ `ТЕПЛЫЙ ПОЛ` ДЛЯ ПОДДЕРЖАНИЯ ПОСТОЯННОЙ ТЕМПЕРАТУРЫ В СИСТЕМЕ - UPONOR НАСОСНО-СМЕСИТЕЛЬНЫЙ БЛОК | НАСОСЫ ДЛЯ КОММУНАЛЬНОГО И ПРОМЫШЛЕННОГО ВОДОСНАБЖЕНИЯ | НАСОС | AFRISO-EURO-INDEX GMBH | AFRISO EURO-INDEX GMBH | AFRISO EURO-INDEX GMBH | UPONOR | 10 | 31 | 8413703000 | 46.905 | 40.398 | 1870.35 | 1.8703
693375 | 10130130/230317/0004093 | 2017-03-23 | 2017 | ИМ |  | UPONOR GMBH | 97437 HASSFURT INDUSTRIESTRASSE 56 | 7814041810 | АОУПОНОР РУС | 127273, , Г.МОСКВА, УЛ.ОТРАДНАЯ, Д.2Б, СТР.9, ПОМ.11 | ГЕРМАНИЯ | ГЕРМАНИЯ | РОССИЯ | FCA | НАСОСЫ ГЕРМЕТИЧНЫЕ ЦЕНТРОБЕЖНЫЕ ДЛЯ СИСТЕМЫ `ТЕПЛЫЙ ПОЛ` ДЛЯ ПОДДЕРЖАНИЯ ПОСТОЯННОЙ ТЕМПЕРАТУРЫ В СИСТЕМЕ - UPONOR НАСОСНО-СМЕСИТЕЛЬНЫЙ БЛОК | НАСОСЫ ДЛЯ КОММУНАЛЬНОГО И ПРОМЫШЛЕННОГО ВОДОСНАБЖЕНИЯ | НАСОС | AFRISO-EURO-INDEX GMBH | AFRISO EURO-INDEX GMBH | AFRISO EURO-INDEX GMBH | UPONOR | 6 | 27 | 8413703000 | 28.189 | 24.936 | 1129.32 | 1.1293
716329 | 10130130/110517/0006813 | 2017-05-11 | 2017 | ИМ |  | CONSULTING TRANS WYSZKOW FOR:UPONOR GMBH |  | 7814041810 | АО "Упонор Рус" | 127273, город Москва, Отрадная улица, дом 2б строение 9, пом | Германия (DE) | ГЕРМАНИЯ | РОССИЯ | FCA | НАСОСЫ ГЕРМЕТИЧНЫЕ ЦЕНТРОБЕЖНЫЕ ДЛЯ СИСТЕМЫ ТЕПЛЫЙ ПОЛ ДЛЯ ПОДДЕРЖАНИЯ ПОСТОЯННОЙ ТЕМПЕРАТУРЫ В СИСТЕМЕ - UPONOR НАСОСНО-СМЕСИТЕЛЬНЫЙ БЛОК UPONOR FLUVIA T НАСОСНО-СМЕСИТЕЛЬНЫЙ БЛОК PUSH-23-B-W ОБЛАСТЬ ПРИМЕНЕНИЯ НАСОСА-ДЛЯ ПОДДЕРЖАНИЯ ПОСТОЯННОЙ ТЕМПЕРА UPONOR FLUVIA T НАСОСНО-СМЕСИТЕЛЬНЫЙ БЛОК PUSH-23-B-W ОБЛАСТЬ ПРИМЕНЕНИЯ НАСОСА-ДЛЯ ПОДДЕРЖАНИЯ ПОСТОЯННОЙ ТЕМПЕРАТУРЫ В СИСТЕМЕ ТЕПЛЫЙ ПОЛ; 2. НАЛИЧИЕ РАСХОДОМЕРА-ОТСУТСТВУЕТ; 3. ТИП НАСОСА-ЦЕНТРОБЕЖНЫЙ; 4. КОНСТРУКЦИЯ НАСОСОВ-ГЕРМЕТИЧНЫЙ ЦЕНТРОБЕЖНЫЙ; 5. ПРИНЦИП РАБОТЫ-ЖИДКОСТЬ В СИСТЕМЕ ПЕРЕДАЕТ ДАВЛЕНИЕ НА ЦИЛИНДР, В КОТОРОМ НАГРУЗКУ НЕСЕТ НА СЕБЕ БОЛЬШИЙ ПОРШЕНЬ. С УВЕЛИЧЕНИЕМ СИЛЫ, ДЕЙСТВУЮЩЕЙ НА МЕНЬШИЙ ПОРШЕНЬ, ДАВЛЕНИЕ ПОВЫШАЕТСЯ ДО ТЕХ ПОР, ПОКА НЕ СТАНОВИТСЯ ДОСТАТОЧНЫМ ДЛЯ КОМПЕНСАЦИИ НАГРУЗКИ. НАСОСНО-СМЕСИТЕЛЬНЫЙ БЛОК В КОМПЛЕКТЕ С ТЕРМОСТАТИЧЕСКОЙ ГОЛОВКОЙ ДЛЯ ПОДДЕРЖАНИЯ ПОСТОЯННОЙ ТЕМПЕРАТУРЫ НА ПОДАЧЕ В СИСТЕМЕ НАПОЛЬНОГО, НАСТЕННОГО И ПОТОЛОЧНОГО ОТОПЛЕНИЯ И ОХЛАЖДЕНИЯ. СОСТАВ КОМПЛЕКТА: ТЕРМОСТАТИЧЕСКИЙ КЛАПАН НА ПОДАЧЕ С КАПИЛЛЯРНОЙ ТРУБКОЙ 20-55°C, KVS 1, 2 М3/Ч, - ЦИРКУЛЯЦИОННЫЙ НАСОС WILO YONOS PARA 15/6 RKA Q: 0, 1-2, 5 М3/Ч, Н: 6-2, 4 М, EEI 0, 17, C ПРОПОРЦИОНАЛЬНЫМ РЕГУЛИРОВАНИЕМ ДАВЛЕНИЯ, БАЛАНСИРОВОЧНЫЙ КЛАПАН НА ОБРАТКЕ, KVS 2, 7 М?/Ч. ПОДКЛЮЧЕНИЕ ПЕРВИЧНОГО КОНТУРА ВНУТРЕННЯЯ РЕЗЬБА 3/4ВР. ПОДКЛЮЧЕНИЕ ВТОРИЧНОГО КОНТУРА НАРУЖНАЯ РЕЗЬБА G 1НР ДЛЯ ПОДКЛЮЧЕНИЯ К КОЛЛЕКТОРУ, ТАКЖЕ В КОМПЛЕКТЕ ПЕРЕХОДНИКИ С НАКИДНОЙ ГАЙКОЙ G1-G1 ДЛЯ ПОДКЛЮЧЕНИЯ ШАРОВЫХ КРАНОВ. МАКС. ТЕМПЕРАТУРА В ПЕРВИЧНОМ КОНТУРЕ: 90 ГР. С, МАКС. ТЕМПЕРАТУРА ВО ВТОРИЧНОМ КОНТУРЕ: 55 ГР. С, МАКСИМАЛЬНОЕ ДАВЛЕНИЕ: 10 БАР. UPONOR SET 6 НАСОСНО-СМЕСИТЕЛЬНЫЙ БЛОК СОСТОИТ ИЗ: НАСОС GRUNDFOS UPS 15-40, Q 3, 6 М3/Ч, H 4 М, 230В, 60 ВТ, ТЕРМОСТАТИЧЕСКИЙ КЛАПАН НА ПОДАЧЕ ПЕРВИЧНОГО КОНТУРА(KVS 1, 2 М3/Ч), ВОЗВРАТНЫЙ БАЛАНСИРОВОЧНЫЙ КЛАПАН НА ОБРАТКЕ ПЕРВИЧНОГО КОНТУРА (KVS 2, 7 М3/Ч), ВСТРОЕННЫЙ БАЛАНСИРОВОЧНЫЙ ВЕНТИЛЬ НА ПЕРЕМЫЧКЕ, ТЕРМОСТАТИЧЕСКАЯ ГОЛОВКА 20-55°C С ПОГРУЖНЫМ ДАТЧИКОМ, ОГРАНИЧИТЕЛЬНЫЙ ТЕРМОСТАТ (ПРЕДНАСТРОЙКА 55°C), ПОДКЛЮЧЕНИЯ НА ПЕРВИЧНОМ КОНТУРЕ: 3/4ВР, ПОДКЛЮЧЕНИЯ НА ВТОРИЧНОМ КОНТУРЕ 1НР. ОБЛАСТЬ ПРИМЕНЕНИЯ НАСОСА-ДЛЯ ПОДДЕРЖАНИЯ ПОСТОЯННОЙ ТЕМПЕРАТУРЫ В СИСТЕМЕ ТЕПЛЫЙ ПОЛ; 2. НАЛИЧИЕ РАСХОДОМЕРА-ОТСУТСТВУЕТ; 3. ТИП НАСОСА-ЦЕНТРОБЕЖНЫЙ; 4. КОНСТРУКЦИЯ НАСОСОВ-ГЕРМЕТИЧНЫЙ ЦЕНТРОБЕЖНЫЙ; 5. ПРИНЦИП РАБОТЫ-ЖИДКОСТЬ В СИСТЕМЕ ПЕРЕДАЕТ ДАВЛЕНИЕ НА ЦИЛИНДР, В КОТОРОМ НАГРУЗКУ НЕСЕТ НА СЕБЕ БОЛЬШИЙ ПОРШЕНЬ. С УВЕЛИЧЕНИЕМ СИЛЫ, ДЕЙСТВУЮЩЕЙ НА МЕНЬШИЙ ПОРШЕНЬ, ДАВЛЕНИЕ ПОВЫШАЕТСЯ ДО ТЕХ ПОР, ПОКА НЕ СТАНОВИТСЯ ДОСТАТОЧНЫМ ДЛЯ КОМПЕНСАЦИИ НАГРУЗКИ. | НАСОСЫ ДЛЯ КОММУНАЛЬНОГО И ПРОМЫШЛЕННОГО ВОДОСНАБЖЕНИЯ | НАСОС | AFRISO-EURO-INDEX GMBH | AFRISO EURO-INDEX GMBH | AFRISO EURO-INDEX GMBH |  | 35 | 5 | 8413703000 | 169.606 | 144.796 | 6579.54 | 6.5795 | Изготовитель: AFRISO-EURO-INDEX GMBH; : UPONOR / Изготовитель: AFRISO-EURO-INDEX GMBH; : UPONOR; Марка: UPONOR; Артикул: 1000171; Количество: 31 ШТ / Изготовитель: AFRISO-EURO-INDEX GMBH; : UPONOR; Марка: UPONOR; Артикул: 1078304; Количество: 4 ШТ
715948 | 10130130/200617/0009033 | 2017-06-20 | 2017 | ИМ |  | AGENCJA CELNA CELSPED BY ORDER: UPONOR GMBH |  | 7814041810 | АО "Упонор Рус" | 127273, город Москва, Отрадная улица, дом 2б строение 9, пом | Германия (DE) | ГЕРМАНИЯ | РОССИЯ | FCA | НАСОСЫ ГЕРМЕТИЧНЫЕ ЦЕНТРОБЕЖНЫЕ ДЛЯ СИСТЕМЫ ТЕПЛЫЙ ПОЛ ДЛЯ ПОДДЕРЖАНИЯ ПОСТОЯННОЙ ТЕМПЕРАТУРЫ В СИСТЕМЕ - UPONOR НАСОСНО-СМЕСИТЕЛЬНЫЙ БЛОК UPONOR FLUVIA T НАСОСНО-СМЕСИТЕЛЬНЫЙ БЛОК PUSH-23-B-W ОБЛАСТЬ ПРИМЕНЕНИЯ НАСОСА-ДЛЯ ПОДДЕРЖАНИЯ ПОСТОЯННОЙ ТЕМПЕРА UPONOR FLUVIA T НАСОСНО-СМЕСИТЕЛЬНЫЙ БЛОК PUSH-23-B-W ОБЛАСТЬ ПРИМЕНЕНИЯ НАСОСА-ДЛЯ ПОДДЕРЖАНИЯ ПОСТОЯННОЙ ТЕМПЕРАТУРЫ В СИСТЕМЕ ТЕПЛЫЙ ПОЛ; 2. НАЛИЧИЕ РАСХОДОМЕРА-ОТСУТСТВУЕТ; 3. ТИП НАСОСА-ЦЕНТРОБЕЖНЫЙ; 4. КОНСТРУКЦИЯ НАСОСОВ-ГЕРМЕТИЧНЫЙ ЦЕНТРОБЕЖНЫЙ; 5. ПРИНЦИП РАБОТЫ-ЖИДКОСТЬ В СИСТЕМЕ ПЕРЕДАЕТ ДАВЛЕНИЕ НА ЦИЛИНДР, В КОТОРОМ НАГРУЗКУ НЕСЕТ НА СЕБЕ БОЛЬШИЙ ПОРШЕНЬ. С УВЕЛИЧЕНИЕМ СИЛЫ, ДЕЙСТВУЮЩЕЙ НА МЕНЬШИЙ ПОРШЕНЬ, ДАВЛЕНИЕ ПОВЫШАЕТСЯ ДО ТЕХ ПОР, ПОКА НЕ СТАНОВИТСЯ ДОСТАТОЧНЫМ ДЛЯ КОМПЕНСАЦИИ НАГРУЗКИ. НАСОСНО-СМЕСИТЕЛЬНЫЙ БЛОК В КОМПЛЕКТЕ С ТЕРМОСТАТИЧЕСКОЙ ГОЛОВКОЙ ДЛЯ ПОДДЕРЖАНИЯ ПОСТОЯННОЙ ТЕМПЕРАТУРЫ НА ПОДАЧЕ В СИСТЕМЕ НАПОЛЬНОГО, НАСТЕННОГО И ПОТОЛОЧНОГО ОТОПЛЕНИЯ И ОХЛАЖДЕНИЯ. СОСТАВ КОМПЛЕКТА: ТЕРМОСТАТИЧЕСКИЙ КЛАПАН НА ПОДАЧЕ С КАПИЛЛЯРНОЙ ТРУБКОЙ 20-55°C, KVS 1, 2 М3/Ч, - ЦИРКУЛЯЦИОННЫЙ НАСОС WILO YONOS PARA 15/6 RKA Q: 0, 1-2, 5 М3/Ч, Н: 6-2, 4 М, EEI 0, 17, C ПРОПОРЦИОНАЛЬНЫМ РЕГУЛИРОВАНИЕМ ДАВЛЕНИЯ, БАЛАНСИРОВОЧНЫЙ КЛАПАН НА ОБРАТКЕ, KVS 2, 7 М?/Ч. ПОДКЛЮЧЕНИЕ ПЕРВИЧНОГО КОНТУРА ВНУТРЕННЯЯ РЕЗЬБА 3/4ВР. ПОДКЛЮЧЕНИЕ ВТОРИЧНОГО КОНТУРА НАРУЖНАЯ РЕЗЬБА G 1НР ДЛЯ ПОДКЛЮЧЕНИЯ К КОЛЛЕКТОРУ, ТАКЖЕ В КОМПЛЕКТЕ ПЕРЕХОДНИКИ С НАКИДНОЙ ГАЙКОЙ G1-G1 ДЛЯ ПОДКЛЮЧЕНИЯ ШАРОВЫХ КРАНОВ. МАКС. ТЕМПЕРАТУРА В ПЕРВИЧНОМ КОНТУРЕ: 90 ГР. С, МАКС. ТЕМПЕРАТУРА ВО ВТОРИЧНОМ КОНТУРЕ: 55 ГР. С, МАКСИМАЛЬНОЕ ДАВЛЕНИЕ: 10 БАР. UPONOR SET 6 НАСОСНО-СМЕСИТЕЛЬНЫЙ БЛОК СОСТОИТ ИЗ: НАСОС GRUNDFOS UPS 15-40, Q 3, 6 М3/Ч, H 4 М, 230В, 60 ВТ, ТЕРМОСТАТИЧЕСКИЙ КЛАПАН НА ПОДАЧЕ ПЕРВИЧНОГО КОНТУРА(KVS 1, 2 М3/Ч), ВОЗВРАТНЫЙ БАЛАНСИРОВОЧНЫЙ КЛАПАН НА ОБРАТКЕ ПЕРВИЧНОГО КОНТУРА (KVS 2, 7 М3/Ч), ВСТРОЕННЫЙ БАЛАНСИРОВОЧНЫЙ ВЕНТИЛЬ НА ПЕРЕМЫЧКЕ, ТЕРМОСТАТИЧЕСКАЯ ГОЛОВКА 20-55°C С ПОГРУЖНЫМ ДАТЧИКОМ, ОГРАНИЧИТЕЛЬНЫЙ ТЕРМОСТАТ (ПРЕДНАСТРОЙКА 55°C), ПОДКЛЮЧЕНИЯ НА ПЕРВИЧНОМ КОНТУРЕ: 3/4ВР, ПОДКЛЮЧЕНИЯ НА ВТОРИЧНОМ КОНТУРЕ 1НР. ОБЛАСТЬ ПРИМЕНЕНИЯ НАСОСА-ДЛЯ ПОДДЕРЖАНИЯ ПОСТОЯННОЙ ТЕМПЕРАТУРЫ В СИСТЕМЕ ТЕПЛЫЙ ПОЛ; 2. НАЛИЧИЕ РАСХОДОМЕРА-ОТСУТСТВУЕТ; 3. ТИП НАСОСА-ЦЕНТРОБЕЖНЫЙ; 4. КОНСТРУКЦИЯ НАСОСОВ-ГЕРМЕТИЧНЫЙ ЦЕНТРОБЕЖНЫЙ; 5. ПРИНЦИП РАБОТЫ-ЖИДКОСТЬ В СИСТЕМЕ ПЕРЕДАЕТ ДАВЛЕНИЕ НА ЦИЛИНДР, В КОТОРОМ НАГРУЗКУ НЕСЕТ НА СЕБЕ БОЛЬШИЙ ПОРШЕНЬ. С УВЕЛИЧЕНИЕМ СИЛЫ, ДЕЙСТВУЮЩЕЙ НА МЕНЬШИЙ ПОРШЕНЬ, ДАВЛЕНИЕ ПОВЫШАЕТСЯ ДО ТЕХ ПОР, ПОКА НЕ СТАНОВИТСЯ ДОСТАТОЧНЫМ ДЛЯ КОМПЕНСАЦИИ НАГРУЗКИ. | НАСОСЫ ДЛЯ КОММУНАЛЬНОГО И ПРОМЫШЛЕННОГО ВОДОСНАБЖЕНИЯ | НАСОС | AFRISO-EURO-INDEX GMBH | AFRISO EURO-INDEX GMBH | AFRISO EURO-INDEX GMBH |  | 6 | 24 | 8413703000 | 27.309 | 24.106 | 1128.92 | 1.1289 | Изготовитель: AFRISO-EURO-INDEX GMBH; : UPONOR / Изготовитель: AFRISO-EURO-INDEX GMBH; : UPONOR; Марка: UPONOR; Артикул: 1000171; Количество: 1 ШТ / Изготовитель: AFRISO-EURO-INDEX GMBH; : UPONOR; Марка: UPONOR; Артикул: 1078304; Количество: 5 ШТ
932113 | 10013140/121118/0020185 | 2018-11-12 | 2018 | ИМ | 0 | UPONOR GMBH | 97437, HASSFURT, INDUSTRIESTRASSE 56 | 7814041810 | АО "Упонор Рус" | 127273, город Москва, Отрадная улица, дом 2б строение 9, пом | Германия (DE) | ГЕРМАНИЯ | РОССИЯ | FCA | НАСОСЫ ГЕРМЕТИЧНЫЕ ЦЕНТРОБЕЖНЫЕ ДЛЯ СИСТЕМЫ ТЕПЛЫЙ ПОЛ ДЛЯ ПОДДЕРЖАНИЯ ПОСТОЯННОЙ ТЕМПЕРАТУРЫ В СИСТЕМЕ - UPONOR НАСОСНО-СМЕСИТЕЛЬНЫЙ БЛОК UPONOR FLUVIA T НАСОСНО-СМЕСИТЕЛЬНЫЙ БЛОК PUSH-23-B-W ОБЛАСТЬ ПРИМЕНЕНИЯ НАСОСА-ДЛЯ ПОДДЕРЖАНИЯ ПОСТОЯННОЙ ТЕМПЕРАТУРЫ В СИСТЕМЕ ТЕПЛЫЙ ПОЛ; НАЛИЧИЕ РАСХОДОМЕРА-ОТСУТСТВУЕТ; ТИП НАСОСА-ЦЕНТРОБЕЖНЫЙ; КОНСТРУКЦИЯ НАСОСОВ-ГЕРМЕТИЧНЫЙ ЦЕНТРОБЕЖНЫЙ; ПРИНЦИП РАБОТЫ-ЖИДКОСТЬ В СИСТЕМЕ ПЕРЕДАЕТ ДАВЛЕНИЕ НА ЦИЛИНДР, В КОТОРОМ НАГРУЗКУ НЕСЕТ НА СЕБЕ БОЛЬШИЙ ПОРШЕНЬ. С УВЕЛИЧЕНИЕМ СИЛЫ, ДЕЙСТВУЮЩЕЙ НА МЕНЬШИЙ ПОРШЕНЬ, ДАВЛЕНИЕ ПОВЫШАЕТСЯ ДО ТЕХ ПОР, ПОКА НЕ СТАНОВИТСЯ ДОСТАТОЧНЫМ ДЛЯ КОМПЕНСАЦИИ НАГРУЗКИ. НАСОСНО-СМЕСИТЕЛЬНЫЙ БЛОК В КОМПЛЕКТЕ С ТЕРМОСТАТИЧЕСКОЙ ГОЛОВКОЙ ДЛЯ ПОДДЕРЖАНИЯ ПОСТОЯННОЙ ТЕМПЕРАТУРЫ НА ПОДАЧЕ В СИСТЕМЕ НАПОЛЬНОГО, НАСТЕННОГО И ПОТОЛОЧНОГО ОТОПЛЕНИЯ И ОХЛАЖДЕНИЯ. СОСТАВ КОМПЛЕКТА: ТЕРМОСТАТИЧЕСКИЙ КЛАПАН НА ПОДАЧЕ С КАПИЛЛЯРНОЙ ТРУБКОЙ 20-55°C, KVS 1,2 М3/Ч, - ЦИРКУЛЯЦИОННЫЙ НАСОС WILO YONOS PARA 15/6 RKA Q: 0,1-2,5 М3/Ч, Н: 6-2,4 М, EEI 0,17, C ПРОПОРЦИОНАЛЬНЫМ РЕГУЛИРОВАНИЕМ ДАВЛЕНИЯ, БАЛАНСИРОВОЧНЫЙ КЛАПАН НА ОБРАТКЕ, KVS 2,7 М?/Ч. ПОДКЛЮЧЕНИЕ ПЕРВИЧНОГО КОНТУРА ВНУТРЕННЯЯ РЕЗЬБА 3/4ВР. ПОДКЛЮЧЕНИЕ ВТОРИЧНОГО КОНТУРА НАРУЖНАЯ РЕЗЬБА G 1НР ДЛЯ ПОДКЛЮЧЕНИЯ К КОЛЛЕКТОРУ, ТАКЖЕ В КОМПЛЕКТЕ ПЕРЕХОДНИКИ С НАКИДНОЙ ГАЙКОЙ G1-G1 ДЛЯ ПОДКЛЮЧЕНИЯ ШАРОВЫХ КРАНОВ. МАКС. ТЕМПЕРАТУРА В ПЕРВИЧНОМ КОНТУРЕ: 90 ГР.С , МАКС. ТЕМПЕРАТУРА ВО ВТОРИЧНОМ КОНТУРЕ: 55 ГР.С, МАКСИМАЛЬНОЕ ДАВЛЕНИЕ: 10 БАР. | НАСОСЫ ДЛЯ КОММУНАЛЬНОГО И ПРОМЫШЛЕННОГО ВОДОСНАБЖЕНИЯ | НАСОС | AFRISO-EURO-INDEX GMBH | AFRISO EURO-INDEX GMBH | AFRISO EURO-INDEX GMBH | UPONOR | 2 | 20 | 8413703000 | 8.47 | 7.98 | 373.01 | 0.37301
760126 | 10013210/231117/0010618 | 2017-11-23 | 2017 | ИМ |  | GRUNDFOS OPERATIONS A/S (СО СКЛАДА Г.БИАТОРБАДЬ ВЕНГРИЯ) | 8850, BJERRINGBRO, POUL DUE JENSENS VEJ, 7 | 5017047704 | ООО "Грундфос Истра" | 143581, Московская область, Истринский район, деревня Лешково, 188 | Венгрия (HU) | ВЕНГРИЯ | РОССИЯ | DAP | НАСОСЫ ДИАМЕТРОМ ВЫПУСКНОГО ПАТРУБКА БОЛЕЕ 15 ММ, БЕЗ РАСХОДОМЕРОВ, С РАДИАЛЬНЫМ ПОТОКОМ МНОГОСТУПЕНЧАТЫЕ ЦЕНТРОБЕЖНЫЕ, ДЛЯ СИСТЕМ ХОЛОДНОГО ВОДОСНАБЖЕНИЯ. В КОМПЛЕКТЕ С ИНСТРУКЦИЕЙ И УСТАНОВОЧНЫМИ МАТЕРИАЛАМИ, СОЧЕТАНИЕ ТОВАРНЫХ ЗНАКОВ СОГЛАСНО Д. С Б/Н ОТ 01. 06. 17, : ВЕС БРУТТО С ПОДДОНОМ-82КГ НАСОС | НАСОСЫ ДЛЯ КОММУНАЛЬНОГО И ПРОМЫШЛЕННОГО ВОДОСНАБЖЕНИЯ | НАСОС | GRUNDFOS HUNGARY MANUFACTURING LTD | GRUNFOS HOLDING | GRUNFOS HOLDING | GRUNDFOS | 2 | 3 | 8413707500 | 65.6 | 65.6 | 673.82 | 0.67382 | Изготовитель: GRUNDFOS HUNGARY MANUFACTURING LTD; : GRUNDFOS; Модель: CM10-3 A-R-I-E-AQQE F-A-A-N; Артикул: 96945996; Количество: 2 ШТ
759888 | 10013210/101017/0007556 | 2017-10-10 | 2017 | ИМ |  | GRUNDFOS OPERATIONS A/S (СО СКЛАДА WAHLSTEDT, WILLY-PELZ-STRASSE 1-5,GERMANY) | 8850, BJERRINGBRO, POUL DUE JENSENS VEJ, 7 | 5017047704 | ООО "Грундфос Истра" | 143581, Московская область, Истринский район, деревня Лешково, 188 | Германия (DE) | ДАНИЯ | РОССИЯ | DAP | НАСОСЫ ДИАМЕТРОМ ВЫПУСКНОГО ПАТРУБКА БОЛЕЕ 15 ММ, БЕЗ РАСХОДОМЕРОВ, С РАДИАЛЬНЫМ ПОТОКОМ МНОГОСТУПЕНЧАТЫЕ ЦЕНТРОБЕЖНЫЕ, ДЛЯ СИСТЕМ ХОЛОДНОГО ВОДОСНАБЖЕНИЯ. В КОМПЛЕКТЕ С ИНСТРУКЦИЕЙ И УСТАНОВОЧНЫМИ МАТЕРИАЛАМИ, СОЧЕТАНИЕ ТОВАРНЫХ ЗНАКОВ СОГЛАСНО Д. С Б/Н ОТ 01. 06. 17, НАСОС | НАСОСЫ ДЛЯ КОММУНАЛЬНОГО И ПРОМЫШЛЕННОГО ВОДОСНАБЖЕНИЯ | НАСОС | GRUNDFOS AS | GRUNFOS HOLDING | GRUNFOS HOLDING | GRUNDFOS | 6 | 12 | 8413707500 | 655.58 | 628.58 | 12155.69 | 12.1557 | Изготовитель: GRUNDFOS A/S; : GRUNDFOS; Модель: CRNE3-5 A-P-G-E-HQQE 1X200-240 60HZ; Артикул: 98389834; Количество: 1 ШТ / Изготовитель: GRUNDFOS A/S; : GRUNDFOS; Модель: CRN32-1-1 A-F-G-V-HQQV 3X230/400 50 HZ; Артикул: 96122322; Количество: 1 ШТ / Изготовитель: GRUNDFOS A/S; : GRUNDFOS; Модель: CRN32-8-2 A-F-G-V-HQQV 3X400/690 50 HZ; Артикул: 96122392; Количество: 1 ШТ / Изготовитель: GRUNDFOS A/S; : GRUNDFOS; Модель: CRNE32-2 A-F-G-E-HQQE 3X380-500 60 HZ; Артикул: 99071984; Количество: 2 ШТ / Изготовитель: GRUNDFOS A/S; : GRUNDFOS; Модель: CRN10-05 E-CX-GI-E-HQQE 3X230/400 50 HZ; Артикул: 98131074; Количество: 1 ШТ
26401 | 10210020/060313/0002915 | 2013-03-06 | 2013 | ИМ |  | AL-KO Gerate GmbH | D-89359 г. КЁТЦ ИХЕНХАУЗЕР ШТРАССЕ, 14 | 7811070185 | ЗАОАЛЬ-КО СТ.-ПЕТЕРБУРГ ГМБХ | 193230, Г., САНКТ-ПЕТЕРБУРГ, КРЫЛЕНКО, 3 КОРП. 2 ЛИТЕР Я | ЭСТОНИЯ | ИТАЛИЯ | РОССИЯ | FCA | НАСОСЫ ЖИДКОСТНЫЕ ПОГРУЖНЫЕ ЭЛЕКТРИЧЕСКИЕ ЦЕНТРОБЕЖНЫЕ ОДНОСТУПЕНЧАТЫЕ САДОВЫЕ БЕЗ РАСХОДОМЕРОВ, ТОРГОВОЙ МАРКИ `AL-KO` (КОД(ОКП)363100): | НАСОСЫ ДЛЯ БЫТОВОГО ВОДОСНАБЖЕНИЯ (ВОДОСНАБЖЕНИЕ,ОТОПЛЕНИЕ И ПОЛИВ ЧАСТНЫХ ДОМОВЛАДЕНИЙ) | НАСОС | DAB PUMPS SPA P.I., AL-KO | DAB PUMPS | DAB PUMPS | AL-KO | 40 | 7 | 8413702100 | 356.4 | 356.4 | 6163.27 | 6.1633
760488 | 10013190/260717/0001050 | 2017-07-26 | 2017 | ИМ |  | ROHLEDER ENERGIESYSTEME GMBH ЧЕРЕЗ SIA AVANTE POST |  | 5407469726 | ООО "ЗАВОД НОВЫХ ЭЛЕКТРОТЕХНИЧЕСКИХ ТЕХНОЛОГИЙ" |  | Латвия (LV) | ГЕРМАНИЯ | РОССИЯ | DAP | НАСОСЫ ЖИДКОСТНЫЕ ЦЕНТРОБЕЖНЫЕ КОНСОЛЬНЫЕ СУХОЙ УСТАНОВКИ, ОДНОСТУПЕНЧАТЫЕ, С ДИАМЕТРОМ ВЫПУСКНОГО ПАТРУБКА БОЛЕЕ 15ММ, БЕЗ РАСХОДОМЕРА, ДЛЯ СИСТЕМ ОТОПЛЕНИЯ И КОНДИЦИОНИРОВАНИЯ, ГОРЯЧЕГО И ХОЛОДНОГО ВОДОСНАБЖЕНИЯ, ПОЛИВКИ, ВООТВОДА НЕ ИСП ДЛЯ | НАСОСЫ ДЛЯ КОММУНАЛЬНОГО И ПРОМЫШЛЕННОГО ВОДОСНАБЖЕНИЯ | НАСОС | KSB KSB A.G. | KSB AG | KSB AG | KSB | 11 | 1 | 8413708100 | 7697 | 7572 | 106033.18 | 106.0332
278891 | 10113020/060814/0009609 | 2014-08-06 | 2014 | ИМ |  | AL-KO GERATE GMBH | D-89359 GERMANY KOTZ ICHENHAUSER STR.,14 | 7701190698 | ОООАЛ-КО КОБЕР | 101000, РОССИЯ, Г.МОСКВА, АРХАНГЕЛЬСКИЙ ПЕР.,Д.9,СТР.1,ОФ.6 | ГЕРМАНИЯ | ГЕРМАНИЯ | РОССИЯ | FCA | НАСОСЫ ЖИДКОСТНЫЕ ЦЕНТРОБЕЖНЫЕ ПОГРУЖНЫЕ, МНОГО СТУПЕНЧАТЫЕ,ДЛЯ ДОМА И САДА, РАСХОДОМЕР ОТСУТСТВУЕТ, В ИНДИВ.УПАК. УЛОЖ. В КАРТ.КОР.НА ПОДД.ВЕС ПОДД.10КГ:НАСОС ПОГРУЖНОЙ DIVE 5500-3, НАСОС САДОВЫЙ ПОГРУЖНОЙ ДЛЯ ПОЛИВА, МОЩНОСТЬ 800 ВТ., ПРОИЗВОДИТЕЛЬНОСТЬ 5500 Л/Ч. | НАСОСЫ ДЛЯ БЫТОВОГО ВОДОСНАБЖЕНИЯ (ВОДОСНАБЖЕНИЕ,ОТОПЛЕНИЕ И ПОЛИВ ЧАСТНЫХ ДОМОВЛАДЕНИЙ) | НАСОС | AL-KO GERATE GMBH | AL-KO | AL-KO | AL-KO | 30 |  | 8413702900 | 333.09 | 325.2 | 2285.36 | 2.2854
368936 | 10113020/240215/0001546 | 2015-02-24 | 2015 | ИМ |  | AL-KO GERATE GMBH | D-89359 GERMANY KOTZ ICHENHAUSER STR.,14 | 7701190698 | ОООАЛ-КО КОБЕР | 101000, РОССИЯ, Г.МОСКВА, АРХАНГЕЛЬСКИЙ ПЕР.,Д.9,СТР.1,ОФ.6 | ГЕРМАНИЯ | ГЕРМАНИЯ | РОССИЯ | FCA | НАСОСЫ ЖИДКОСТНЫЕ ЦЕНТРОБЕЖНЫЕ ПОГРУЖНЫЕ, МНОГО СТУПЕНЧАТЫЕ,ДЛЯ ДОМА И САДА, РАСХОДОМЕР ОТСУТСТВУЕТ, В ИНДИВ.УПАК. УЛОЖ. В КАРТ.КОР.НА ПОДД.ВЕС ПОДД.15КГ: | НАСОСЫ ДЛЯ БЫТОВОГО ВОДОСНАБЖЕНИЯ (ВОДОСНАБЖЕНИЕ,ОТОПЛЕНИЕ И ПОЛИВ ЧАСТНЫХ ДОМОВЛАДЕНИЙ) | НАСОС | AL-KO GERATE GMBH | AL-KO | AL-KO | AL-KO | 50 | 6 | 8413702900 | 559.1 | 547.2 | 3834.83 | 3.8348
168217 | 10130180/101213/0011905 | 2013-12-10 | 2013 | ИМ |  | GRUNDFOS A/S | 8850 BJERRINGBRO POUL DUE JENSENS VEJ, 7 | 5017047704 | ОООГРУНДФОС ИСТРА | 143581, МОСКОВСКАЯ ОБЛАСТЬ, ИСТРИНСКИЙ Р-Н, П/О ПАВЛОВСКАЯ СЛОБОДА, Д.ЛЕШКОВО, Д | ДАНИЯ | ДАНИЯ | РОССИЯ | DAP | НАСОСЫ ЖИДКОСТНЫЕ ЦЕНТРОБЕЖНЫЕ ПОГРУЖНЫЕ, МНОГОСТУПЕНЧАТЫЕ, БЕЗ РАСХОДОМЕРОВ, ДЛЯ СИСТЕМ ХОЛОДНОГО ВОДОСНАБЖЕНИЯ. КОД ОКП 363100. ВЕС БРУТТО С ПОДДОНАМИ - 2 259,138 КГ. | НАСОСЫ ДЛЯ КОММУНАЛЬНОГО И ПРОМЫШЛЕННОГО ВОДОСНАБЖЕНИЯ | НАСОС | GRUNDFOS AS, GRUNDFOS | GRUNFOS HOLDING | GRUNFOS HOLDING | GRUNDFOS | 33 | 3 | 8413702900 | 2189.138 | 1773.678 | 66467.46 | 66.4675
444173 | 10702030/200815/0053260 | 2015-08-20 | 2015 | ИМ |  | FESCO INTEGRATED TRANSPORT LIMITED ON BEHALF OFHUTTER TECHNIK GMBH | BERLIN POTSDAMER STRASSE, 92, 10785 | 7730707490 | ОООЛАБОРАТОРИЯ ЭЛЕКТРОТЕХНИКИ | 121087, , Г.МОСКВА, БЕРЕГОВОЙ ПРОЕЗД, Д.2, СТР.3, ЭТ.2, ПОМ.15 | КИТАЙ | КИТАЙ | РОССИЯ | DAT | НАСОСЫ ЖИДКОСТНЫЕ ЦЕНТРОБЕЖНЫЕ ПРОЧИЕ, ОДНОСТУПЕНЧАТЫЕ, БЕЗ РАСХОДОМЕРОВ, С ДИАМЕТРОМ ВЫПУСКНОГО ПАТРУБКА БОЛЕЕ 15 ММ: ПОВЕРХНОСТНЫЙ НАСОС (НАСОСНАЯ СТАНЦИЯ), ДЛЯ ПОДАЧИ ВОДЫ ИЗ КОЛОДЦЕВ, СКВАЖИН, ОТКРЫТЫХ ВОДОЕМОВ И МАГИСТРАЛЬНЫХ ВОДОПРОВОДОВ. СОСТОИТ ИЗ НАСОСНОЙ ЧАСТИ И ЭЛЕКТРОДВИГАТЕЛЯ. МОДЕЛЬ ACB-1200/24, ТЕХНИЧЕСКИЕ ХАРАКТЕРИСТИКИ: МАКС.НАПОР - 40 М, МАКСИМАЛЬНАЯ ПОДАЧА - 70 Л/МИН, НАПРЯЖЕНИЕ В СЕТИ - 220 В/50 ГЦ, МОЩНОСТЬ - 1200 ВТ, ЕМКОСТЬ ГИДРОАККУМУЛЯТОРА - 24 Л. ВСЕГО: 25 ШТУК. КОД ОК005 (ОКП): 36 3100.: | НАСОСЫ ДЛЯ КОММУНАЛЬНОГО И ПРОМЫШЛЕННОГО ВОДОСНАБЖЕНИЯ | НАСОСНАЯ СТАНЦИЯ (НАСОСНАЯ ГРУППА) | NINGBO GLOBECARVE INTERNATIONAL TRADE CO., LTD | GLOBECARVE | GLOBECARVE | ВИХРЬ | 25 | 8 | 8413708100 | 358.5 | 303.5 | 1985.75 | 1.9857
394797 | 10702030/290415/0024128 | 2015-04-29 | 2015 | ИМ |  | FESCO INTEGRATED TRANSPORT LIMITED ON BEHALF OFHUTTER TECHNIK GMBH | BERLIN POTSDAMER STRASSE, 92, 10785 | 7730707490 | ОООЛАБОРАТОРИЯ ЭЛЕКТРОТЕХНИКИ | 121087, , Г.МОСКВА, БЕРЕГОВОЙ ПРОЕЗД, Д.2, СТР.3, ЭТ.2, ПОМ.15 | КИТАЙ | КИТАЙ | РОССИЯ | DAT | НАСОСЫ ЖИДКОСТНЫЕ ЦЕНТРОБЕЖНЫЕ ПРОЧИЕ, ОДНОСТУПЕНЧАТЫЕ, БЕЗ РАСХОДОМЕРОВ, С ДИАМЕТРОМ ВЫПУСКНОГО ПАТРУБКА БОЛЕЕ 15 ММ: ПОВЕРХНОСТНЫЙ НАСОС (НАСОСНАЯ СТАНЦИЯ), ДЛЯ ПОДАЧИ ВОДЫ ИЗ КОЛОДЦЕВ, СКВАЖИН, ОТКРЫТЫХ ВОДОЕМОВ И МАГИСТРАЛЬНЫХ ВОДОПРОВОДОВ. СОСТОИТ ИЗ НАСОСНОЙ ЧАСТИ И ЭЛЕКТРОДВИГАТЕЛЯ. МОДЕЛЬ ACB-1200/24H, ТЕХНИЧЕСКИЕ ХАРАКТЕРИСТИКИ: МАКС.НАПОР - 40 М, МАКСИМАЛЬНАЯ ПОДАЧА - 70 Л/МИН, НАПРЯЖЕНИЕ В СЕТИ - 220 В/50 ГЦ, МОЩНОСТЬ - 1200 ВТ, ЕМКОСТЬ ГИДРОАККУМУЛЯТОРА - 24 Л. ВСЕГО: 62 ШТУКИ. КОД О | НАСОСЫ ДЛЯ КОММУНАЛЬНОГО И ПРОМЫШЛЕННОГО ВОДОСНАБЖЕНИЯ | НАСОСНАЯ СТАНЦИЯ (НАСОСНАЯ ГРУППА) | NINGBO GLOBECARVE INTERNATIONAL TRADE CO., LTD. | GLOBECARVE | GLOBECARVE | ВИХРЬ | 62 | 13 | 8413708100 | 913.2 | 765.08 | 5168.32 | 5.1683
347456 | 10108020/231214/0004296 | 2014-12-23 | 2014 | ИМ |  | АОСУМСКИЙ ЗАВОД НАСОСНОГО И ЭНЕРГЕТИЧЕСКОГО МАШИНОСТРОЕНИЯНАСОСЭНЕРГОМАШ | 40011 СУМСКАЯ ОБЛ. Г.СУМЫ ПРИВОКЗАЛЬНАЯ ПЛ., 1 | 7805190276 | ЭНЕРГОПРОМ-ЗАО | 198095, , Г.САНКТ-ПЕТЕРБУРГ, ХИМИЧЕСКИЙ ПЕР.,Д.1,ЛИТЕР.БЕ | УКРАИНА | УКРАИНА | РОССИЯ | FCA | НАСОСЫ ЖИДКОСТНЫЕ ЦЕНТРОБЕЖНЫЕ ПРОЧИЕ,С ДИАМЕТРОМ ВЫПУСКОГО ПАТРУБКА БОЛЕЕ 15 ММ,С РАДИАЛЬНЫМ ПОТОКОМ,С ЕДИНСТВЕННЫМ ВХОДНЫМ РАБОЧИМ КОЛЕСОМ,ОДНОСТУПЕНЧАТЫЕ, МОНОБЛОЧНЫЕ,ПРЕДНАЗНАЧЕННЫЕ ДЛЯ ПЕРЕКАЧИВАНИЯ ВОДЫ В ТЕПЛОВЫХ СЕТЯХ,КОД ОКП - 36 3134:АГРЕГАТ ЭЛЕКТРОНАСОСНЫЙ СЭ 1250-70-11 ПОДАЧА 1250 М.КУБ/Ч НАПОР 70 М 315 КВТ, 1500 ОБ/МИН, 6000 В.АГРЕГАТ ЭЛЕКТРОНАСОСНЫЙ СЭ 1250-70-11 ПОДАЧА 1250 М.КУБ/Ч НАПОР 70 М 315 КВТ, 1500 ОБ/МИН, 6000 В. | НАСОСЫ ДЛЯ КОММУНАЛЬНОГО И ПРОМЫШЛЕННОГО ВОДОСНАБЖЕНИЯ | НАСОС | АО СУМСКИЙ ЗАВОД НАСОСНОГО И ЭНЕРГЕТИЧЕСКОГО МАШИНОСТРОЕНИЯ НАСОСЭНЕРГОМАШ | АО СУМСКИЙ ЗАВОД НАСОСЭНЕРГОМАШ | АО СУМСКИЙ ЗАВОД НАСОСЭНЕРГОМАШ | НЭМ | 2 |  | 8413705100 | 4642 | 4574 | 25705.88 | 25.7059
149673 | 10130180/011113/0010664 | 2013-11-01 | 2013 | ИМ |  | GRUNDFOS MAGYARORSZAG GYARTO KFT | HU-2800 TATABANYA BUZAVIRAG U.14 | 5017047704 | ОООГРУНДФОС ИСТРА | 143581, МОСКОВСКАЯ ОБЛАСТЬ, ИСТРИНСКИЙ Р-Н, П/О ПАВЛОВСКАЯ СЛОБОДА, Д.ЛЕШКОВО, Д | ВЕНГРИЯ | ВЕНГРИЯ | РОССИЯ | DAP | НАСОСЫ ЖИДКОСТНЫЕ ЦЕНТРОБЕЖНЫЕ, С ДИАМ. ВЫПУСКН. ПАТРУБКА >15ММ, С РАДИАЛЬНЫМ ПОТОКОМ, МНОГОСТУПЕНЧАТЫЕ, БЕЗ РАСХОДОМЕРОВ, ДЛЯ СИСТЕМ ХОЛОДНОГО ВОДОСНАБЖ. КОД ОКП 363100. ВЕС БРУТТО С ПОДДОНАМИ - 983,460 КГ. | НАСОСЫ ДЛЯ КОММУНАЛЬНОГО И ПРОМЫШЛЕННОГО ВОДОСНАБЖЕНИЯ | НАСОС | GRUNDFOS HUNGARY MANUFACTURING LTD, GRUNDFOS | GRUNFOS HOLDING | GRUNFOS HOLDING | GRUNDFOS | 60 | 4 | 8413707500 | 703.46 | 702.07 | 20203.03 | 20.203
719326 | 10130180/100417/0005555 | 2017-04-10 | 2017 | ИМ |  | GRUNDFOS OPERATIONS A/S (СО СКЛАДА Г.БИАТОРБАДЬ ВЕНГРИЯ) |  | 5017047704 | ООО "Грундфос Истра" | 143581, Московская область, Истринский район, деревня Лешково, 188 | Венгрия (HU) | ВЕНГРИЯ | РОССИЯ | DAP | НАСОСЫ ЖИДКОСТНЫЕ ЦЕНТРОБЕЖНЫЕ, С ДИАМЕТРОМ ВЫПУСКНОГО ПАТРУБКА 15ММ, С РАДИАЛЬНЫМ ПОТОКОМ, МНОГОСТУПЕНЧАТЫЕ, БЕЗ РАСХОДОМЕРОВ, ДЛЯ СИСТЕМ ХОЛОДНОГО ВОДОСНАБЖЕНИЯ, В КОМПЛЕКТЕ С ИНСТРУКЦИЕЙ И УСТАНОВОЧНЫМИ МАТЕРИАЛАМИ. СОЧЕТАНИЕ ТОВАРНЫХ ЗНАКОВ СОГЛАСНО СОЧЕТАНИЕ ТОВАРНЫХ ЗНАКОВ СОГЛАСНО Д. С Б/Н ОТ 03. 11. 16. ВЕС БРУТТО С ПОДДОНАМИ - 1 149, 000 КГ. НАСОСЫ | НАСОСЫ ДЛЯ КОММУНАЛЬНОГО И ПРОМЫШЛЕННОГО ВОДОСНАБЖЕНИЯ | НАСОС | GRUNDFOS HUNGARY MANUFACTURING LTD | GRUNFOS HOLDING | GRUNFOS HOLDING |  | 37 | 8 | 8413707500 | 949 | 948.1 | 12450.49 | 12.4505 | Изготовитель: GRUNDFOS HUNGARY MANUFACTURING LTD; : GRUNDFOS; Артикул: 98374701; Количество: 5 ШТ / Изготовитель: GRUNDFOS HUNGARY MANUFACTURING LTD; : GRUNDFOS; Артикул: 97908656; Количество: 1 ШТ / Изготовитель: GRUNDFOS HUNGARY MANUFACTURING LTD; : GRUNDFOS; Артикул: 96806958; Количество: 2 ШТ / Изготовитель: GRUNDFOS HUNGARY MANUFACTURING LTD; : GRUNDFOS; Артикул: 96935481; Количество: 2 ШТ / Изготовитель: GRUNDFOS HUNGARY MANUFACTURING LTD; : GRUNDFOS; Артикул: 43641166; Количество: 5 ШТ / Изготовитель: GRUNDFOS HUNGARY MANUFACTURING LTD; : GRUNDFOS; Артикул: 96935390; Количество: 2 ШТ / Изготовитель: GRUNDFOS HUNGARY MANUFACTURING LTD; : GRUNDFOS; Артикул: 96935462; Количество: 3 ШТ / Изготовитель: GRUNDFOS HUNGARY MANUFACTURING LTD; : GRUNDFOS; Артикул: 96517187; Количество: 1 ШТ / Изготовитель: GRUNDFOS HUNGARY MANUFACTURING LTD; : GRUNDFOS; Артикул: 97514162; Количество: 1 ШТ / Изготовитель: GRUNDFOS HUNGARY MANUFACTURING LTD; : GRUNDFOS; Артикул: 96935407; Количество: 3 ШТ / Изготовитель: GRUNDFOS HUNGARY MANUFACTURING LTD; : GRUNDFOS; Артикул: 96961098; Количество: 1 ШТ / Изготовитель: GRUNDFOS HUNGARY MANUFACTURING LTD; : GRUNDFOS; Артикул: 96807014; Количество: 4 ШТ / Изготовитель: GRUNDFOS HUNGARY MANUFACTURING LTD; : GRUNDFOS; Артикул: 96500971; Количество: 2 ШТ / Изготовитель: GRUNDFOS HUNGARY MANUFACTURING LTD; : GRUNDFOS; Артикул: 43641142; Количество: 1 ШТ / Изготовитель: GRUNDFOS HUNGARY MANUFACTURING LTD; : GRUNDFOS; Артикул: 96514162; Количество: 1 ШТ / Изготовитель: GRUNDFOS HUNGARY MANUFACTURING LTD; : GRUNDFOS; Артикул: 96514149; Количество: 1 ШТ / Изготовитель: GRUNDFOS HUNGARY MANUFACTURING LTD; : GRUNDFOS; Артикул: 97515063; Количество: 2 ШТ
217324 | 10130220/280314/0003473 | 2014-03-28 | 2014 | ЭК |  | МУСОЕВ НАЗАРАЛИ ХАСАНОВИЧ | 0000 ХАТЛОНСКАЯ ОБЛ. КУЛЯБ УЛ. АХМАД, Д.111 |  | МУСОЕВ НАЗАРАЛИ ХАСАНОВИЧ ДЛЯ ОООИНФОЛЭНД ГОЛДЕН(ИНН 020032973) | 0000, ХАТЛОНСКАЯ ОБЛ., КУЛЯБ, УЛ. АХМАД, Д.111 |  | ЯПОНИЯ | ТАДЖИКИСТАН |  | НАСОСЫ ЖИДКОСТНЫЕ, ПОДЪЕНИКИ ЖИДКОСТИ: | НАСОСЫ ДЛЯ БЫТОВОГО ВОДОСНАБЖЕНИЯ (ВОДОСНАБЖЕНИЕ,ОТОПЛЕНИЕ И ПОЛИВ ЧАСТНЫХ ДОМОВЛАДЕНИЙ) | НАСОС | EBARA | EBARA CORPORATION | EBARA CORPORATION | EBARA | 6 | 53 | 8413810009 | 271.096 | 263.2 | 241.05 | 0.24105
145381 | 10130170/241013/0014850 | 2013-10-24 | 2013 | ИМ |  | DE DIETRICH THERMIQUE | 67580 MERTZWILLER 57 RUE DE LA GARE | 7706737783 | ОООАЙ.ЭР.ЭМ.СИ. | 119049, РОССИЯ, МОСКВА, ЛЕНИНСКИЙ ПРОСПЕКТ, Д.6,СТР.7,К.14 | ФРАНЦИЯ | ФРАНЦИЯ | РОССИЯ | FCA | НАСОСЫ ЖИДКОСТНЫЕ, РАСХОДОМЕРА НЕТ: | НАСОСЫ ДЛЯ КОММУНАЛЬНОГО И ПРОМЫШЛЕННОГО ВОДОСНАБЖЕНИЯ | НАСОС | DE DIETRICH THERMIQUE, DE DIETRICH | DE DIETRICH THERMIQUE | DE DIETRICH THERMIQUE | DE DIETRICH | 15 | 5 | 8413810009 | 83.95 | 76.61 | 2468.84 | 2.4688
758809 | 10013210/210817/0004074 | 2017-08-21 | 2017 | ИМ |  | ESPA 2025, S.L. |  | 7724701726 | ООО "Эспа Рус Эдр" | 115477, город Москва, Кантемировская улица, 58 | Польша (PL) | ИСПАНИЯ | РОССИЯ | EXW | НАСОСЫ ЖИДКОСТНЫЕ; ESPA ПОВЕРХНОСТНЫЙ, ЦЕНТРОБЕЖНЫЙ, ОДНОСТУПЕНЧАТЫЙ, ДИАМЕТР ВЫХОДНОГО ПАТРУБКА 50 ММ. ПРОИЗВОДИТЕЛЬНОСТЬ 15-115 Л/МИН. НАПРЯЖЕНИЕ 230 В, МОЩНОСТЬ 0. 27 КВТ. НЕ ДЛЯ ПИТЬЕВОГО ВОДОСНАБЖЕНИЯ, НАЛИЧИЕ РАСХОДОМЕРА: НЕТ. МОД. PI НАСОСЫ ЖИДКОСТНЫЕ; ESPA ПОВЕРХНОСТНЫЙ, ЦЕНТРОБЕЖНЫЙ, ОДНОСТУПЕНЧАТЫЙ, ДИАМЕТР ВЫХОДНОГО ПАТРУБКА 50 ММ. ПРОИЗВОДИТЕЛЬНОСТЬ 15-115 Л/МИН. НАПРЯЖЕНИЕ 230 В, МОЩНОСТЬ 0. 27 КВТ. НЕ ДЛЯ ПИТЬЕВОГО ВОДОСНАБЖЕНИЯ, НАЛИЧИЕ РАСХОДОМЕРА: НЕТ. МО Д. PISCIS2 M 230 50; СЕРИЯ: PISCIS, АРТ. ДИАМЕТР ВЫХОДНОГО ПАТРУБКА 63 ММ. ПРОИЗВОДИТЕЛЬНОСТЬ 100-1300 Л/МИН. НАПРЯЖЕНИЕ 400 В, МОЩНОСТЬ 3. 4 КВТ. НЕ ДЛЯ ПИТЬЕВОГО ВОДОСНАБЖЕНИЯ, НАЛИЧИЕ РАСХОДОМЕРА: НЕТ. МОД. NADORSELF 400 230/400 50; СЕРИЯ: NADORSEL F, АРТ. 203169 - 20 ШТ. ; ПОВЕРХНОСТНЫЙ, РАСХОДОМЕРА: НЕТ. МОД. SILEN S2 100 24M 230 50; СЕРИЯ: SILEN, АРТ. 203156 - 4 ШТ. ; ПОВЕРХНОСТНЫЙ, ЦЕНТРОБЕЖНЫЙ, ОДНОСТУПЕНЧАТЫЙ, ДИАМЕТР ВЫХОДНОГО ПАТРУБКА 50 ММ. ПРОИЗВОДИТЕЛЬНОСТЬ 100-350 Л/МИН. НАПРЯЖЕНИЕ 23 0 В, МОЩНОСТЬ 1 КВТ. НЕ ДЛЯ ПИТЬЕВОГО ВЫХОДНОГО ПАТРУБКА 50 ММ. ПРОИЗВОДИТЕЛЬНОСТЬ 25-290 Л/МИН. НАПРЯЖЕНИЕ 230 В, МОЩНОСТЬ 0. 85 КВТ. НЕ ДЛЯ ПИТЬЕВОГО ВОДОСНАБЖЕНИЯ, НАЛИЧИЕ РАСХОДОМЕРА: НЕТ. МОД. SILEN I 100 15M 230 50; СЕРИЯ: SILEN, АРТ. 203146 - 1 4 ШТ. ; ПОВЕРХНОСТНЫЙ, ЦЕНТРОБЕЖНЫЙ , ВОДОСНАБЖЕНИЯ, НАЛИЧИЕ РАСХОДОМЕРА: НЕТ. МОД. TIPER15 1M 230 50; СЕРИЯ: TIPER, АРТ. 136052 - 1 ШТ. ; ПОВЕРХНОСТНЫЙ, ЦЕНТРОБЕЖНЫЙ, ОДНОСТУПЕНЧАТЫЙ, ДИАМЕТР ВЫХОДНОГО ПАТРУБКА 57 ММ. ПРОИЗВОДИТЕЛЬНОСТЬ 1. 9-13. 4 M3/H НАПРЯЖЕНИЕ 230 В, МОЩНОСТЬ 0. 66 КВТ 97119 - 1 ШТ. ; ПОВЕРХНОСТНЫЙ, ЦЕНТРОБЕЖНЫЙ, ОДНОСТУПЕНЧАТЫЙ, ДИАМЕТР ВЫХОДНОГО ПАТРУБКА 50 ММ. ПРОИЗВОДИТЕЛЬНОСТЬ 20-300 Л/МИН. НАПРЯЖЕНИЕ 230 В, МОЩНОСТЬ 0. 7 КВТ. НЕ ДЛЯ ПИТЬЕВОГО ВОДОСНАБЖЕНИЯ, НАЛИЧИЕ РАСХОДОМЕ РА: НЕТ. МОД. PISCIS3 70M 230 50; ЦЕНТРОБЕЖНЫЙ, ОДНОСТУПЕНЧАТЫЙ, ДИАМЕТР ВЫХОДНОГО ПАТРУБКА 50 ММ. ПРОИЗВОДИТЕЛЬНОСТЬ 50-200 Л/МИН. НАПРЯЖЕНИЕ 230 В, МОЩНОСТЬ 0. 5 КВТ. НЕ ДЛЯ ПИТЬЕВОГО ВОДОСНАБЖЕНИЯ, НАЛИЧИЕ РАСХОДОМЕРА: НЕТ. МОД. WIPER0 50M 230 50; СЕРИЯ: WIPER, АРТ. 203170 - 6 ШТ. ; ВОДОСНАБЖЕНИЯ, НАЛИЧИЕ РАСХОДОМЕРА: НЕТ. МОД. SILEN S2 75 18 230/400 50; СЕРИЯ: SILEN, АРТ. 203160 - 1 ШТ. ; ПОВЕРХНОСТНЫЙ, ЦЕНТРОБЕЖНЫЙ, ОДНОСТУПЕНЧАТЫЙ, ДИАМЕТР ВЫХОДНОГО ПАТРУБКА 50 ММ. ПРОИЗВОДИТЕЛЬНОСТЬ 100-650 Л/МИН. НАПРЯЖЕНИЕ 400 В, МОЩНОСТЬ ОДНОСТУПЕНЧАТЫЙ, ДИАМЕТР ВЫХОДНОГО ПАТРУБКА 50 ММ. ПРОИЗВОДИТЕЛЬНОСТЬ 40-325 Л/МИН. НАПРЯЖЕНИЕ 230 В, МОЩНОСТЬ 1. 2 КВТ. НЕ ДЛЯ ПИТЬЕВОГО ВОДОСНАБЖЕНИЯ, НАЛИЧИЕ РАСХОДОМЕРА: НЕТ. МОД. SILEN S 100 18M 230 50; СЕРИЯ: SI LEN, АРТ. 203149 - 18 ШТ. ; . НЕ ДЛЯ ПИТЬЕВОГО ВОДОСНАБЖЕНИЯ, НАЛИЧИЕ РАСХОДОМЕРА: НЕТ. МОД. TIPER15 3M 230 50; СЕРИЯ: TIPER, АРТ. 136054 - 2 ШТ. ; ПОВЕРХНОСТНЫЙ, ЦЕНТРОБЕЖНЫЙ, ОДНОСТУПЕНЧАТЫЙ, ДИАМЕТР ВЫХОДНОГО ПАТРУБКА 70 ММ. ПРОИЗВОДИТЕЛЬНОСТЬ 10-65 0 Л/МИН. НАПРЯЖЕНИЕ 230 В, ПОВЕРХНОСТНЫЙ, ЦЕНТРОБЕЖНЫЙ, ОДНОСТУПЕНЧАТЫЙ, ДИАМЕТР ВЫХОДНОГО ПАТРУБКА 63 ММ. ПРОИЗВОДИТЕЛЬНОСТЬ 50-900 Л/МИН. НАПРЯЖЕНИЕ 380 В, МОЩНОСТЬ 2. 4 КВТ. НЕ ДЛЯ ПИТЬЕВОГО ВОДОСНАБЖЕНИЯ, НАЛИЧИЕ РАСХОДОМЕРА: НЕТ. МОД. WIPER3 300 230/400 50; СЕРИЯ: WIPER, МОЩНОСТЬ 2. 2 КВТ. НЕ ДЛЯ ПИТЬЕВОГО ВОДОСНАБЖЕНИЯ, НАЛИЧИЕ РАСХОДОМЕРА: НЕТ. МОД. SILENPLUS 3M 230 50/60; СЕРИЯ: SILENPLUS, АРТ. 200519 - 2 ШТ. ; ПОВЕРХНОСТНЫЙ, ЦЕНТРОБЕЖНЫЙ, ОДНОСТУПЕНЧАТЫЙ, ДИАМЕТР ВЫХОДНОГО ПАТРУБКА 58 ММ. ПРОИЗВОДИТЕЛЬНОСТЬ 25-150 2. 6 КВТ. НЕ ДЛЯ ПИТЬЕВОГО ВОДОСНАБЖЕНИЯ, НАЛИЧИЕ РАСХОДОМЕРА: НЕТ. МОД. SILEN S2 300 36 230/400 50; СЕРИЯ: SILEN, АРТ. 203164 - 10 ШТ. ; ПОВЕРХНОСТНЫЙ, ЦЕНТРОБЕЖНЫЙ, ОДНОСТУПЕНЧАТЫЙ, ДИАМЕТР ВЫХОДНОГО ПАТРУБКА 63 ММ. ПРОИЗВОД ИТЕЛЬНОСТЬ 100-800 Л/МИН. СЕРИЯ: PISCIS, АРТ. 97121 - 2 ШТ. ; ПОВЕРХНОСТНЫЙ, ЦЕНТРОБЕЖНЫЙ, ОДНОСТУПЕНЧАТЫЙ, ДИАМЕТР ВЫХОДНОГО ПАТРУБКА 50 ММ. ПРОИЗВОДИТЕЛЬНОСТЬ 25-550 Л/МИН. НАПРЯЖЕНИЕ 230 В, МОЩНОСТЬ 1. 4 КВТ. НЕ ДЛЯ ПИТЬЕВОГО ВОДОСНАБЖЕНИЯ, НАЛИЧИЕ РАСХОДОМЕРА: НЕТ. МОД. ПОВЕРХНОСТНЫЙ, ЦЕНТРОБЕЖНЫЙ, ОДНОСТУПЕНЧАТЫЙ, ДИАМЕТР ВЫХОДНОГО ПАТРУБКА 50 ММ. ПРОИЗВОДИТЕЛЬНОСТЬ 40-215 Л/МИН. НАПРЯЖЕНИЕ 400 В, МОЩНОСТЬ 0. 8 КВТ. НЕ ДЛЯ ПИТЬЕВОГО ВОДОСНАБЖЕНИЯ, НАЛИЧИЕ РАСХОДОМЕРА: НЕТ. МОД. SILEN S 60 12 2 30/400 50; СЕРИЯ: SILEN АРТ. 203178 - 5 ШТ. ; ВЕС ПОДДОНОВ: 31. 8 КГ; Л/МИН. НАПРЯЖЕНИЕ 230 В, МОЩНОСТЬ 0. 45 КВТ. НЕ ДЛЯ ПИТЬЕВОГО ВОДОСНАБЖЕНИЯ, НАЛИЧИЕ РАСХОДОМЕРА: НЕТ. МОД. SILEN I 33 8M 230 50; СЕРИЯ: SILEN, АРТ. 203144 - 14 ШТ. ; ПОВЕРХНОСТНЫЙ, ЦЕ | НАСОСЫ ДЛЯ КОММУНАЛЬНОГО И ПРОМЫШЛЕННОГО ВОДОСНАБЖЕНИЯ | НАСОС | ESPA 2025, S. L. | ESPA | ESPA |  | 90 | 2 | 8413705900 | 0 | 2084.2 | 21765.13 | 21.7651
455580 | 10102030/180915/0012998 | 2015-09-18 | 2015 | ИМ |  | DANFOSS POWER SOLUTIONS GMBH & CO. OHG | D-24539 NEUMUENSTER KROKAMP 35 | 7743671040 | ОООДАНФОСС ПАУЭР СОЛЮШНЗ | 143581, МОСКОВСКАЯ ОБЛАСТЬ, ИСТРИНСКИЙ РАЙОН, ПАВЛО-СЛОБОДСКОЕ С/ПОС, ДЕР. ЛЕШКО | ГЕРМАНИЯ | ГЕРМАНИЯ | РОССИЯ | DAP | НАСОСЫ ПОРШНЕВЫЕ ГИДРАВЛИЧЕСКИЕ СИЛОВЫЕ :НАСОС АКСИАЛЬНО-ПОРШНЕВОЙ ГИДРАВЛИЧЕСКИЙ БЕЗ РАСХОДОМЕРОВ ДЛЯ РАБОТЫ В ЗАМКНУТЫХ ГИДРАВЛИЧЕСКИХ КОНТУРАХ , , | НАСОСЫ ДЛЯ КОММУНАЛЬНОГО И ПРОМЫШЛЕННОГО ВОДОСНАБЖЕНИЯ | НАСОС | DANFOSS POWER SOLUTIONS GMBH & CO. OHG | DANFOSS | DANFOSS | DANFOSS | 6 | 4 | 8413506100 | 477 | 420 | 9557.87 | 9.5579
410502 | 10102030/190615/0007220 | 2015-06-19 | 2015 | ИМ |  | DANFOSS POWER SOLUTIONS GMBH & CO. OHG | D-24539 NEUMUENSTER KROKAMP 35 | 7743671040 | ОООДАНФОСС ПАУЭР СОЛЮШНЗ | 143581, МОСКОВСКАЯ ОБЛАСТЬ, ИСТРИНСКИЙ РАЙОН, ПАВЛО-СЛОБОДСКОЕ С/ПОС, ДЕР. ЛЕШКО | ГЕРМАНИЯ | ГЕРМАНИЯ | РОССИЯ | DAP | НАСОСЫ ПОРШНЕВЫЕ ГИДРАВЛИЧЕСКИЕ СИЛОВЫЕ :НАСОС,АКСИАЛЬНО-ПОРШНЕВОЙ,ГИДРАВЛИЧЕСКИЙ,БЕЗ,РАСХОДОМЕРОВ,ДЛЯ,ОТКРЫТЫХ,КОНТУРОВ,ИСПОЛЬЗУЮТСЯ,ДЛЯ,ПЕРЕДАЧИ,И,РЕГУЛИРОВАНИЯ,ГИДРАВЛИЧЕСКОЙ,ЭНЕРГИИ,,,, НАСОС,АКСИАЛЬНО-ПОРШНЕВОЙ,ГИДРАВЛИЧЕСКИЙ,БЕЗ,РАСХОДОМЕРОВ,ДЛЯ,РАБОТЫ,В,ЗАМКНУТЫХ,ГИДРАВЛИЧЕСКИХ,КОНТУРАХ,,,, 83042227 80000143 90L100-KN-5-NN-60-S-3-C7-E-03-GBA-36-36-24 90L100-KA-5-AB-60-S-4-C7-F-03-GBA-23-23-24 | НАСОСЫ ДЛЯ КОММУНАЛЬНОГО И ПРОМЫШЛЕННОГО ВОДОСНАБЖЕНИЯ | НАСОС | DANFOSS POWER SOLUTIONS GMBH & CO. OHG | DANFOSS | DANFOSS | DANFOSS | 4 | 4 | 8413506100 | 298 | 280 | 6740.49 | 6.7405
404984 | 10102030/220515/0006103 | 2015-05-22 | 2015 | ИМ |  | DANFOSS POWER SOLUTIONS GMBH & CO. OHG | D-24539 NEUMUENSTER KROKAMP 35 | 7743671040 | ОООДАНФОСС ПАУЭР СОЛЮШНЗ | 143581, МОСКОВСКАЯ ОБЛАСТЬ, ИСТРИНСКИЙ РАЙОН, ПАВЛО-СЛОБОДСКОЕ С/ПОС, ДЕР. ЛЕШКО | ГЕРМАНИЯ | ГЕРМАНИЯ | РОССИЯ | DAP | НАСОСЫ ПОРШНЕВЫЕ ГИДРАВЛИЧЕСКИЕ СИЛОВЫЕ :НАСОС,АКСИАЛЬНО-ПОРШНЕВОЙ,ГИДРАВЛИЧЕСКИЙ,БЕЗ,РАСХОДОМЕРОВ,ДЛЯ,РАБОТЫ,В,ЗАМКНУТЫХ,ГИДРАВЛИЧЕСКИХ,КОНТУРАХ,, НАСОС,АКСИАЛЬНО-ПОРШНЕВОЙ,ГИДРАВЛИЧЕСКИЙ,БЕЗ,РАСХОДОМЕРОВ,ДЛЯ,РАБОТЫ,В,ЗАМКНУТЫХ,ГИДРАВЛИЧЕСКИХ,КОНТУРАХ,, | НАСОСЫ ДЛЯ КОММУНАЛЬНОГО И ПРОМЫШЛЕННОГО ВОДОСНАБЖЕНИЯ | НАСОС | DANFOSS POWER SOLUTIONS GMBH & CO. OHG | DANFOSS | DANFOSS | DANFOSS | 7 | 1 | 8413506100 | 520 | 499 | 12011.56 | 12.0116
186614 | 10113094/270114/0000301 | 2014-01-27 | 2014 | ИМ |  | KSB AKTIENGESELLSCHAFT | 67227 FRANKENTHAL JOHANN-KLEIN-STRASSE, 9 | 7714605974 | ОООКСБ | 123022, РОССИЯ, МОСКВА, УЛ.ЗВЕНИГОРОДСКАЯ 2-Я,Д.13,СТР.15 | ГЕРМАНИЯ | ГЕРМАНИЯ | РОССИЯ | FCA | НАСОСЫ С РАДИАЛЬНЫМ ПОТОКОМ, МНОГОСТУПЕНЧАТЫЕ, С ДИАМЕТРОМ ВЫПУСКНОГО ПАТРУБКА БОЛЕЕ 15 (ММ), БЕЗ РАСХОДОМЕРА, | НАСОСЫ ДЛЯ КОММУНАЛЬНОГО И ПРОМЫШЛЕННОГО ВОДОСНАБЖЕНИЯ | НАСОС | KSB A.G., KSB | KSB AG | KSB AG | KSB | 9 | 9 | 8413707500 | 5412 | 3437 | 87046.02 | 87.046
503002 | 10113094/180116/0000379 | 2016-01-18 | 2016 | ИМ |  | KSB AKTIENGESELLSCHAFT | 67227 FRANKENTHAL JOHANN-KLEIN-STRASSE, 9 | 7714605974 | ОООКСБ | 123022, , МОСКВА, УЛ.ЗВЕНИГОРОДСКАЯ 2-Я,Д.13,СТР.15 | ГЕРМАНИЯ | ГЕРМАНИЯ | РОССИЯ | FCA | НАСОСЫ С РАДИАЛЬНЫМ ПОТОКОМ, МНОГОСТУПЕНЧАТЫЕ, С ДИАМЕТРОМ ВЫПУСКНОГО ПАТРУБКА БОЛЕЕ 15 ММЦЕНТРОБЕЖНЫЙ МНОГОСТУПЕНЧАТЫЙ НЕПОГРУЖНОЙ ВЕРТИКАЛЬНЫЙ НАСОС ВЫСОКОГО ДАВЛЕНИЯ СЕКЦИОННОГО ТИПА, С РАСПОЛОЖЕННЫМИ НА ОДНОЙ ЛИНИИ ВСАСЫВАЮЩИМ И НАГНЕТАТЕЛЬНЫМ ПАТРУБКАМИ С ОДИНАКОВЫМ УСЛОВНЫМ ПРОХОДОМ И БЛОЧНОЙ КОНСТРУКЦИИ ДЛЯ ПРИВОДА MOVITEC, БЕЗ, МОДЕЛЬ V F 010/08, АРТИКУЛ ОТСУТСТВУЕТ, 2 ШТ РАСХОДОМЕРА, ПРИМЕНЯЕТСЯ В УСТАНОВКАХ ДЛЯ ДОЖДЕВАНИЯ, ОРОШЕНИЯ, МОЙКИ, ВОДОПОДГОТОВКИ,ЦИРКУЛЯЦИИ ГОРЯЧЕЙ И ОХЛАЖДАЮЩЕЙ ВОДЫ' ПОДАЧА ДО 11,9М.КУБ./Ч, НАПОР ДО 70М: ЦЕНТРОБЕЖНЫЙ НАСОС ТИП MOVITEC V, С ДИАМЕТРОМ ВЫПУСКНОГО ПАТРУБКА 40 ММ, МОДЕЛЬ V F 010/08, АРТИКУЛ ОТСУТСТВУЕТ, 2 ШТ ЦЕНТРОБЕЖНЫЙ МНОГОСТУПЕНЧАТЫЙ НЕПОГРУЖНОЙ ВЕРТИКАЛЬНЫЙ НАСОС ВЫСОКОГО ДАВЛЕНИЯ СЕКЦИОННОГО ТИПА, С РАСПОЛОЖЕННЫМИ НА ОДНОЙ ЛИНИИ ВСАСЫВАЮЩИМ И НАГНЕТАТЕЛЬНЫМ ПАТРУБКАМИ С ОДИНАКОВЫМ УСЛОВНЫМ ПРОХОДОМ И БЛОЧНОЙ КОНСТРУКЦИИ ДЛЯ ПРИВОДА MOVITEC, БЕЗ, МОДЕЛЬ V F 040/032, АРТИКУЛ ОТСУТСТВУЕТ, 2 ШТ РАСХОДОМЕРА, ПРИМЕНЯЕТСЯ В УСТАНОВКАХ ДЛЯ ДОЖДЕВАНИЯ, ОРОШЕНИЯ, МОЙКИ, ВОДОПОДГОТОВКИ,ЦИРКУЛЯЦИИ ГОРЯЧЕЙ И ОХЛАЖДАЮЩЕЙ ВОДЫ' ПОДАЧА ДО 11,9М.КУБ./Ч, НАПОР ДО 70М: ЦЕНТРОБЕЖНЫЙ НАСОС ТИП MOVITEC V, С ДИАМЕТРОМ ВЫПУСКНОГО ПАТРУБКА 80 ММ, МОДЕЛЬ V F 040/032, АРТИКУЛ ОТСУТСТВУЕТ, 2 ШТ | НАСОСЫ ДЛЯ КОММУНАЛЬНОГО И ПРОМЫШЛЕННОГО ВОДОСНАБЖЕНИЯ | НАСОС | DP INDUSTRIES B.V. | DP INDUSTRIES | DP INDUSTRIES | KSB | 4 | 7 | 8413707500 | 529 | 510 | 4634 | 4.634
406628 | 10113094/300615/0004512 | 2015-06-30 | 2015 | ИМ |  | KSB AKTIENGESELLSCHAFT | 67227 FRANKENTHAL JOHANN-KLEIN-STRASSE, 9 | 7714605974 | ОООКСБ | 123022, , МОСКВА, УЛ.ЗВЕНИГОРОДСКАЯ 2-Я,Д.13,СТР.15 | ГЕРМАНИЯ | ГЕРМАНИЯ | РОССИЯ | FCA | НАСОСЫ С РАДИАЛЬНЫМ ПОТОКОМ, МНОГОСТУПЕНЧАТЫЕ, С ДИАМЕТРОМ ВЫПУСКНОГО ПАТРУБКА БОЛЕЕ 15 ММЦЕНТРОБЕЖНЫЙ,МНОГОСТУПЕНЧАТЫЙ,НЕПОГРУЖНОЙ,ВЕРТИКАЛЬНЫЙ,НАСОС,ВЫСОКОГО,ДАВЛЕНИЯ,СЕКЦИОННОГО,ТИПА,,С,РАСПОЛОЖЕННЫМИ,НА,ОДНОЙ,ЛИНИИ,ВСАСЫВАЮЩИМ,И,НАГНЕТАТЕЛЬНЫМ,ПАТРУБКАМИ,С,ОДИНАКОВЫМ,УСЛОВНЫМ,ПРОХОДОМ,И,БЛОЧНОЙ,КОНСТРУКЦИИ,ДЛЯ,ПРИВОДА,MOVITEC,,БЕЗ РАСХОДОМЕРА,,ПРИМЕНЯЕТСЯ,В,УСТАНОВКАХ,ДЛЯ,ДОЖДЕВАНИЯ,,ОРОШЕНИЯ,,МОЙКИ,,ВОДОПОДГОТОВКИ,ЦИРКУЛЯЦИИ,ГОРЯЧЕЙ,И,ОХЛАЖДАЮЩЕЙ,ВОДЫ',ПОДАЧА,ДО,11,9М.КУБ./Ч,,НАПОР,ДО,70М:,ЦЕНТРОБЕЖНЫЙ,НАСОС,ТИП,MOVITEC,V,,С,ДИАМЕТРОМ,ВЫПУСКНОГО,ПАТРУБКА,25,ММ . V,F002/30-B1D20CS03025DW | НАСОСЫ ДЛЯ КОММУНАЛЬНОГО И ПРОМЫШЛЕННОГО ВОДОСНАБЖЕНИЯ | НАСОС | DP INDUSTRIES B.V. | DP INDUSTRIES | DP INDUSTRIES | KSB | 1 | 10 | 8413707500 | 77 | 70 | 1146.03 | 1.146
124482 | 10113080/130913/0017148 | 2013-09-13 | 2013 | ИМ |  | WILO SE | D-44263 DORTMUND NORTKIRCHENSTRABE 100 | 7702176142 | ОООВИЛО РУС | 123592, , МОСКВА, УЛ.КУЛАКОВА, Д.20 | ГЕРМАНИЯ | ГЕРМАНИЯ | РОССИЯ | DAP | НАСОСЫ С РАДИАЛЬНЫМ ПОТОКОМ, ОДНОСТУПЕНЧАТЫЕ, С ЕД. ВХОДНЫМ РАБ. КОЛЕСОМ, С ДИАМЕТРОМ ВЫПУСКНОГО ПАТРУБКА БОЛЕЕ 15 ММ, МОНОБЛОЧ., ЭЛЕКТРИЧ.ПРИМ. В СИС-Х ОТОПЛЕНИЯ, В КОММУНАЛЬНОМ И ПРОМЫШ. ХОЗЯЙСТВЕ, РАСХОДОМЕР ОТСУТСТВУЕТ (НЕ ВОЕННОГО НАЗНАЧЕНИЯ) | НАСОСЫ ДЛЯ КОММУНАЛЬНОГО И ПРОМЫШЛЕННОГО ВОДОСНАБЖЕНИЯ | НАСОС | WILO SE, WILO | WILO-SALMSON | WILO-SALMSON | WILO | 4 | 6 | 8413705100 | 312 | 310 | 2731.78 | 2.7318
23258 | 10130142/250213/0001143 | 2013-02-25 | 2013 | ИМ |  | AMPDALE TRADING LP | KY11 2WX ROSYTH SUITE 37, 16 CROMARTY CAMPUS, ROSYT | 7703750200 | ОООСКАНТРАНС | 127006, Г. МОСКВА, Р.Ф., УЛ. ДОЛГОРУКОВСКАЯ, Д.23А, СТР.1 | ДАНИЯ | ГЕРМАНИЯ | РОССИЯ | CPT | НАСОСЫ С РАДИАЛЬНЫМ ПОТОКОМ, ОДНОСТУПЕНЧАТЫЕ, С ЕДИНСТВЕННЫМ ВХОДНЫМ РАБОЧИМ КОЛЕСОМ, МОНОБЛОЧНЫЕ, КОД ОКП 346890: ЦЕНТРОБЕЖНЫЕ МОНОБЛОЧНЫЕ, С ВЛАЖНЫМ РОТОРОМ, ЭЛЕКТРОНАСОСЫ, С РЕЗЬБОВЫМ СОЕДИНЕНИЕМ, ТРЕХСКОРОСТНЫЕ (НАПРЯЖЕНИЕ 230 В, ЧАСТОТА 50 МГЦ, | НАСОСЫ ДЛЯ КОММУНАЛЬНОГО И ПРОМЫШЛЕННОГО ВОДОСНАБЖЕНИЯ | НАСОС | WILO GMBH, WILO, | WILO-SALMSON | WILO-SALMSON | WILO, | 1 | 4 | 8413705100 | 11 | 10 | 105 | 0.105
48069 | 10206090/160413/0002000 | 2013-04-16 | 2013 | ИМ |  | STROM AND GRAVEL COMPANY LLP | B3 3QR ENGLAND BIRMINGHAM CORNWALL BUILDINGS, 45-51 NEWHALL S | 7702787977 | ООО ТОРГОВЫЙ ДОМЮБЭКС | 127051, , МОСКВА, ПЕРЕУЛОК СУХАРЕВСКИЙ М.,Д.9,СТР.1,ОФИС № 36 | ЛАТВИЯ | КИТАЙ | РОССИЯ | CPT | НАСОСЫ С РАДИАЛЬНЫМ ПОТОКОМ, ОДНОСТУПЕНЧАТЫЕ, С ЕДИНСТВЕННЫМ ВХОДНЫМ РАБОЧИМ КОЛЕСОМ, МОНОБЛОЧНЫЕ, С ДИАМЕТРОМ ВЫПУСКНОГО ПАТРУБКА 25ММ, ДЛЯ БЫТОВОГО И ПРОМЫШЛЕННОГО ПРИМЕНЕНИЯ, КОД ОКП 363110'СЕРИЯ NMP, МАРКА CALPEDA : | НАСОСЫ ДЛЯ КОММУНАЛЬНОГО И ПРОМЫШЛЕННОГО ВОДОСНАБЖЕНИЯ | НАСОС | CALPEDA BEIJING PUMP CO. LTD, CALPEDA, | CALPEDA | CALPEDA | CALPEDA, | 10 | 13 | 8413705100 | 217.15 | 200 | 1442 | 1.442
759107 | 10013132/201117/0007278 | 2017-11-20 | 2017 | ИМ |  | АО "СУМСКИЙ З-Д НАСОСЭНЕРГОМАШ" | 40011, Г. СУМЫ, ПРИВОКЗАЛЬНАЯ ПЛ. 1 | 7733015025 | АО "Гидромашсервис" | 127006, город Москва, Долгоруковская улица, 31 стр.32 | Украина (UA) | УКРАИНА | РОССИЯ | FCA | НАСОСЫ С РАДИАЛЬНЫМ ПОТОКОМ, ОДНОСТУПЕНЧАТЫЕ, С ЕДИНСТВЕННЫМ ВХОДНЫМ РАБОЧИМ КОЛЕСОМ, С ДИАМЕТРОМ ВЫПУСКНОГО ПАТРУБКА БОЛЕЕ 15 ММ НАСОС ТИП АД 3200-75-2 C ДИАМЕТРОМ ВЫПУСКНОГО ПАТРУБКА 600 ММ, ПРЕДНАЗНАЧЕНЫ ДЛЯ ПЕРЕКАЧИВАНИЯ ВОДЫ В СИСТЕМАХ ВОДОСНАБЖЕНИЯ ПРОМЫШЛЕННЫХ ОБЪЕКТОВ, ПРИМЕНЯЕТСЯ ТАКЖЕ ДЛЯ ОРОШЕНИЯ И ОСУШЕНИЯ ЗЕМЕЛЬ ПОДАЧА 2500 М3/Ч НАПОР 42 М ТУ У 29. 1-00220477-007: 2008 БЕЗ ПЛИТЫ ПОД ДВИГАТЕЛЬ А4-450УК-8У3 500 КВТ, 750 ОБ/МИН, 6000 В ЗАВ. №51 | НАСОСЫ ДЛЯ КОММУНАЛЬНОГО И ПРОМЫШЛЕННОГО ВОДОСНАБЖЕНИЯ | НАСОС | АО СУМСКИЙ ЗАВОД НАСОСЭНЕРГОМАШ | АО СУМСКИЙ ЗАВОД НАСОСЭНЕРГОМАШ | АО СУМСКИЙ ЗАВОД НАСОСЭНЕРГОМАШ | НАСОСЭНЕРГОМАШ | 1 | 2 | 8413705900 | 4125 | 4075 | 13147.51 | 13.1475 | Изготовитель: АО СУМСКИЙ ЗАВОД НАСОСЭНЕРГОМАШ; : НАСОСЭНЕРГОМАШ; Модель: АД 3200-75-2; Количество: 1 ШТ
852417 | 10013150/230318/0013279 | 2018-03-23 | 2018 | ИМ | 0 | АО СУМСКИЙ З-Д НАСОСЭНЕРГОМАШ | 40011, город СУМЫ, ПРИВОКЗАЛЬНАЯ ПЛ. 1 | 7733015025 | АО "Гидромашсервис" | 127006, город Москва, Долгоруковская улица, 31 стр.32 | Украина (UA) | УКРАИНА | РОССИЯ | FCA | НАСОСЫ С РАДИАЛЬНЫМ ПОТОКОМ, ОДНОСТУПЕНЧАТЫЕ, С ЕДИНСТВЕННЫМ ВХОДНЫМ РАБОЧИМ КОЛЕСОМ, С ДИАМЕТРОМ ВЫПУСКНОГО ПАТРУБКА БОЛЕЕ 15 ММ НАСОС ТИП АД 3200-75-2 C ДИАМЕТРОМ ВЫПУСКНОГО ПАТРУБКА 600 ММ,ПРЕДНАЗНАЧЕНЫ ДЛЯ ПЕРЕКАЧИВАНИЯ ВОДЫ В СИСТЕМАХ ВОДОСНАБЖЕНИЯ ПРОМЫШЛЕННЫХ ОБЪЕКТОВ, ПРИМЕНЯЕТСЯ ТАКЖЕ ДЛЯ ОРОШЕНИЯ И ОСУШЕНИЯ ЗЕМЕЛЬ ПОДАЧА 3200 М3/Ч НАПОР 75 М ТУ У 29.1-00220477-007:2008 БЕЗ ПЛИТЫ ПОД ДВИГАТЕЛЬ А4-450У-6УЗ 800 КВТ, 1000 ОБ/МИН, 6000 В ЗАВ.№1154 | НАСОСЫ ДЛЯ КОММУНАЛЬНОГО И ПРОМЫШЛЕННОГО ВОДОСНАБЖЕНИЯ | НАСОС | АО СУМСКИЙ ЗАВОД НАСОСЭНЕРГОМАШ | АО СУМСКИЙ ЗАВОД НАСОСЭНЕРГОМАШ | АО СУМСКИЙ ЗАВОД НАСОСЭНЕРГОМАШ | НАСОСЭНЕРГОМАШ | 1 | 1 | 8413705900 | 4175.03 | 4100 | 12927.42 | 12.9274
717973 | 10130140/170417/0011109 | 2017-04-17 | 2017 | ИМ |  | PEDROLLO S.P.A. |  | 7723732150 | ООО "Ребай" | 109652, город Москва, Мячковский бульвар, 16 кор 1 | Италия (IT) | ИТАЛИЯ | РОССИЯ | EXW | НАСОСЫ С ЭЛЕКТРОДВИГАТЕЛЕМ ВИХРЕВЫЕ (С БОКОВЫМИ КАНАЛАМИ), САМОВСАСЫВАЮЩИЕ, НЕПОГРУЖНЫЕ, С ДИАМЕТРОМ ВЫПУСКНОГО ПАТРУБКА БОЛЕЕ 15 ММ, БЕЗ РАСХОДОМЕРА, ПРОИЗВОДИТЕЛЬНОСТЬ ДО 90Л/МИН, ДЛЯ ПЕРЕКАЧИВАНИЯ ВОДЫ, ПРЕДНАЗНАЧЕНЫ ДЛЯ ИСПОЛЬЗОВАНИЯ В БЫТУ, ВЕС БРУТТ БРУТТО С ПОДДОНАМИ 2945. 450 КГ НАСОС PKM90 1HP V. 230/ НАСОС PKM100 V. 220-230/ НАСОС PKSM/80 V. 220-230/ НАСОС PK60 V. 230-400/50HZ НАСОС PKM65 V. 230/50HZ. НАСОС PQ 65-BS V. 230- 4 НАСОС PQM65 V. 230/50HZ НАСОС PQ/80 V. 230-400/ НАСОС PQ81 230/400V 50HZ НАСОС PQ90 1HP V. 230/ НАСОС PQ 3000 V. 230-400/ НАСОС PK/70 V. 230-400/ НАСОС 2CP25/130N V. 230-400 | НАСОСЫ ДЛЯ БЫТОВОГО ВОДОСНАБЖЕНИЯ (ВОДОСНАБЖЕНИЕ,ОТОПЛЕНИЕ И ПОЛИВ ЧАСТНЫХ ДОМОВЛАДЕНИЙ) | НАСОС | PEDROLLO S. P. A. | PEDROLLO S.P.A | PEDROLLO S.P.A |  | 330 | 6 | 8413704500 | 2820.45 | 2799.26 | 26459.94 | 26.4599 | Изготовитель: PEDROLLO S. P. A. ; : PEDROLLO; Артикул: 41PQT90A; Количество: 12 ШТ / Изготовитель: PEDROLLO S. P. A. ; : PEDROLLO; Артикул: 452CT130A; Количество: 6 ШТ / Изготовитель: PEDROLLO S. P. A. ; : PEDROLLO; Артикул: 41PT71A; Количество: 60 ШТ / Изготовитель: PEDROLLO S. P. A. ; : PEDROLLO; Артикул: 41PM901A1; Количество: 12 ШТ / Изготовитель: PEDROLLO S. P. A. ; : PEDROLLO; Артикул: 41PNK67A1; Количество: 90 ШТ / Изготовитель: PEDROLLO S. P. A. ; : PEDROLLO; Артикул: 41PQT86A; Количество: 20 ШТ / Изготовитель: PEDROLLO S. P. A. ; : PEDROLLO; Артикул: 41PMA81A1; Количество: 10 ШТ / Изготовитель: PEDROLLO S. P. A. ; : PEDROLLO; Артикул: 41PQT948A5; Количество: 20 ШТ / Изготовитель: PEDROLLO S. P. A. ; : PEDROLLO; Артикул: 41PM9117A1; Количество: 7 ШТ / Изготовитель: PEDROLLO S. P. A. ; : PEDROLLO; Артикул: 41PNQ67A1; Количество: 10 ШТ / Изготовитель: PEDROLLO S. P. A. ; : PEDROLLO; Артикул: 41PNQ65YA; Количество: 3 ШТ / Изготовитель: PEDROLLO S. P. A. ; : PEDROLLO; Артикул: 41PNK60A; Количество: 60 ШТ / Изготовитель: PEDROLLO S. P. A. ; : PEDROLLO; Артикул: 41PQT80A; Количество: 20 ШТ
87142 | 10130180/020713/0006424 | 2013-07-02 | 2013 | ИМ |  | SPERONI S.P.A. | 42024 REGGIO EMILIA VIA SAN BIAGIO 59/A, CASTELNOVO SOTTO | 7718907817 | ЗАОРИНАЛИС | 107150, , МОСКВА, УЛ. БОЙЦОВАЯ, Д.27 | ИТАЛИЯ | ИТАЛИЯ | РОССИЯ | EXW | НАСОСЫ ЦЕНТРОБЕЖНЫЕ И НАСОСНЫЕ СТАНЦИИ, ОДНОСТУПЕНЧАТЫЕ, ЭЛЕКТРИЧЕСКИЕ, С ДИАМЕТРОМ ВЫПУСКНОГО ПАТРУБКА БОЛЕЕ 15 ММ, БЕЗ РАСХОДОМЕРА, ДЛЯ САДОВЫХ УЧАСТКОВ, КОД ОКП 363000: | НАСОСЫ ДЛЯ БЫТОВОГО ВОДОСНАБЖЕНИЯ (ВОДОСНАБЖЕНИЕ,ОТОПЛЕНИЕ И ПОЛИВ ЧАСТНЫХ ДОМОВЛАДЕНИЙ) | НАСОСНАЯ СТАНЦИЯ (НАСОСНАЯ ГРУППА) | SPERONI CO., MARINA | SPERONI S.P.A | SPERONI S.P.A | MARINA | 1008 | 1 | 8413708100 | 17191.35 | 17191.35 | 116368.71 | 116.3687
41595 | 10130180/030413/0003386 | 2013-04-03 | 2013 | ИМ |  | SPERONI S.P.A. | 42024 REGGIO EMILIA VIA SAN BIAGIO 59/A, CASTELNOVO SOTTO | 7718907817 | ЗАОРИНАЛИС | 107150, , МОСКВА, УЛ. БОЙЦОВАЯ, Д.27 | ИТАЛИЯ | ИТАЛИЯ | РОССИЯ | EXW | НАСОСЫ ЦЕНТРОБЕЖНЫЕ И НАСОСНЫЕ СТАНЦИИ, ОДНОСТУПЕНЧАТЫЕ, ЭЛЕКТРИЧЕСКИЕ, С ДИАМЕТРОМ ВЫПУСКНОГО ПАТРУБКА БОЛЕЕ 15 ММ, БЕЗ РАСХОДОМЕРА, ДЛЯ САДОВЫХ УЧАСТКОВ, КОД ОКП 363000: ВЕС БРУТТО С УЧЕТОМ ПОДДОНОВ 20598.70КГ. | НАСОСЫ ДЛЯ БЫТОВОГО ВОДОСНАБЖЕНИЯ (ВОДОСНАБЖЕНИЕ,ОТОПЛЕНИЕ И ПОЛИВ ЧАСТНЫХ ДОМОВЛАДЕНИЙ) | НАСОСНАЯ СТАНЦИЯ (НАСОСНАЯ ГРУППА) | SPERONI S.P.A., MARINA | SPERONI S.P.A | SPERONI S.P.A | MARINA | 1010 | 1 | 8413708100 | 19898.7 | 19588.3 | 117924.8 | 117.9248
760726 | 10115070/190717/0036784 | 2017-07-19 | 2017 | ЭК | 7705838531 | ООО "АГГРЕКО ЕВРАЗИЯ" |  |  | WORLEYPARSONS EUROPE LTD. AZERBAIJAN BRANCH BEGOC CENTER | 1000, BAKU, LEVEL 3, 93 ZARIFA ALIYEVA STREET BAKU | Россия (RU) | НИДЕРЛАНДЫ | АЗЕРБАЙДЖАН | DAP | НАСОСЫ ЦЕНТРОБЕЖНЫЕ ОДНОСТУПЕНЧАТЫЕ, С ПАТРУБКОМ БОЛЕЕ 15ММ : НАСОС ЦЕНТРОБЕЖНЫЙ ЦИРКУЛЯЦИОННЫЙ НА ИНДИВИДУАЛЬНОЙ СТАНИНЕ ТИПА WP1400 ПРОИЗВОДИТЕЛЬНОСТЬЮ 1400 Л/МИН (23, 5Л/С), ОДНОСТУПЕНЧАТЫЙ С ПАТРУБКОМ 100 ММ, МАКСИМАЛЬНОЕ РАБОЧЕЕ ДАВЛЕНИЕ : 6 БАР. БЕЗ РА НАСОС ЦЕНТРОБЕЖНЫЙ ЦИРКУЛЯЦИОННЫЙ НА ИНДИВИДУАЛЬНОЙ СТАНИНЕ ТИПА WP1400 ПРОИЗВОДИТЕЛЬНОСТЬЮ 1400 Л/МИН (23, 5Л/С), ОДНОСТУПЕНЧАТЫЙ С ПАТРУБКОМ 100 ММ , МАКСИМАЛЬНОЕ РАБОЧЕЕ ДАВЛЕНИЕ : 6 БАР. БЕЗ РАСХОДОМЕРА. ПРЕДНАЗНАЧЕН ДЛЯ ПЕРЕКАЧИВАНИЯ ТЕПЛОНОСИТЕЛЯ МЕЖДУ РАЗЛИЧНЫМИ ПУНКТАМИ В СИСТЕМЕ ОХЛАЖДЕНИЯ ИЛИ НАГРЕВА. КОРПУС, КРЫЛЬЧАТКА И ПАТРУБОК ИЗГОТОВЛЕН ИЗ ЧУГУНА СЧ20, ТИП МОТОРА ЭЛЕКТРИЧЕСКИЙ МОЩНОСТЬЮ 11, 0 КВТ, КОЛИЧЕСТВО ОБОРОТОВ МИН/МАКС 2900/3500ОБ/МИН, НАПРЯЖЕНИЕ 3-Ф 400/600. РАЗМЕРЫ ПАТРУБКА- 10, 0ММ. В БЫВШИЙ В УПОТРЕБЛЕНИИ , ГОД ИЗГОТОВЛЕНИЯ 2016Г. В. ИНВЕНТАРНЫЙ НОМЕР: YBAV109. КОНСТРУКТИВНО ИСПОЛНЕН НА ИНДИВИДУАЛЬНОЙ СТАНИНЕ. | НАСОСЫ ДЛЯ КОММУНАЛЬНОГО И ПРОМЫШЛЕННОГО ВОДОСНАБЖЕНИЯ | НАСОС | BBA PUMS BV | BBA PUMPS | BBA PUMPS |  | 1 | 4 | 8413708100 | 245 | 245 | 5828.5 | 5.8285 | Изготовитель: BBA PUMS BV; Размеры: 1400Х120Х550ММ; Количество: 1 ШТ
545767 | 10102032/040516/0004488 | 2016-05-04 | 2016 | ИМ |  | SPERONI S.P.A. | 42024 ITALY CASTELNOVO DI SOTTO VIA S. BIAGIO, 59 | 7705901663 | ОООКОМПАНИЯ ВТС | 143005, МОСКОВСКАЯ ОБЛ., Г. ОДИНЦОВО, УЛ. ТРАНСПОРТНАЯ Д. 2Б | ИТАЛИЯ | ИТАЛИЯ | РОССИЯ | EXW | НАСОСЫ ЦЕНТРОБЕЖНЫЕ ПОВЕРХНОСТНЫЕ, С ОСЕВЫМ ПОТОКОМ, МНОГОСТУПЕНЧАТЫЕ, ИСПОЛЬЗУЕТСЯ ДЛЯ ПОВЫШЕНИЯ ДАВЛЕНИЯ В СИСТЕМАХ ВОДОСНАБЖЕНИЯ, ДЛЯ ОРОШЕНИЯ, НЕ ВОЕННОГО НАЗНАЧЕНИЯ,НЕ ДЛЯ ПИТЬЕВОГО ВОДОСНАБЖЕНИЯ.ГОРИЗОНТАЛЬНЫЙ ПОВЕРХНОСТНЫЙ ЦЕНТРОБЕЖНЫЙ МНОГОСТУПЕНЧАТЫЙ НАСОС, СЕРИИ RSM, С ДИАМЕТРОМ ВЫПУСКНОГО ПАТРУБКА 25 ММ., МАРКА SPERONI, МОДЕЛЬ RSM 4, АРТИКУЛ 102193880, 2 ШТ, МАРКА SPERONI, МОДЕЛЬ RSM 5, АРТИКУЛ 102193890, 40 ШТ НАСОСНАЯ СТАНЦИЯ СЕРИИ RSM, УКОМПЛЕКТОВАННАЯ ЦЕНТРОБЕЖНЫМ ПОВЕРХНОСТНЫМ МНОГОСТУПЕНЧАТЫМ НАСОСОМ С 5 РАБ. КОЛЕСАМИ, МЕМБРАННЫМ БАКОМ, И КОМПЛЕКТОМ АВТОМАТИКИ, СМОНТИРОВАННАЯ НА ЕДИНОМ ОСНОВАНИИ, ПРИМ ДЛЯ АВТОНОМНОГО ВОДОСНАБЖЕНИЯ, ПОЛИВА, ПОВЫШЕНИЯ, МАРКА SPERONI, МОДЕЛЬ RSM 5/25, АРТИКУЛ 101172540, 5 ШТ ДАВЛЕНИЯ В ВОДОПРОВОДЕ, ДЛЯ ЗАБОРА ВОДЫ, РАСХОДОМЕР ОТСУТСТВУЕТ. ДИАМЕТР ВЫПУСКНОГО ПАТРУБКА 25.4 ММ., МАРКА SPERONI, МОДЕЛЬ RSM 5/25, АРТИКУЛ 101172540, 5 ШТ ГОРИЗОНТАЛЬНЫЙ ПОВЕРХНОСТНЫЙ ЦЕНТРОБЕЖНЫЙ МНОГОСТУПЕНЧАТЫЙ НАСОС, СЕРИИ RSM, С ДИАМЕТРОМ ВЫПУСКНОГО ПАТРУБКА 25 ММ., МАРКА SPERONI, МОДЕЛЬ RSM 5, АРТИКУЛ 102193890, 10 ШТ ВЕРТИКАЛЬНЫЙ ПОВЕРХНОСТНЫЙ ЦЕНТРОБЕЖНЫЙ МНОГОСТУПЕНЧАТЫЙ НАСОС, СЕРИИ VS, С ДИАМЕТРОМ ВЫПУСКНОГО ПАТРУБКА 25 ММ., МАРКА SPERONI, МОДЕЛЬ VS 4-19 KW 4 230400, АРТИКУЛ 102370260, 1 ШТ | НАСОСЫ ДЛЯ БЫТОВОГО ВОДОСНАБЖЕНИЯ (ВОДОСНАБЖЕНИЕ,ОТОПЛЕНИЕ И ПОЛИВ ЧАСТНЫХ ДОМОВЛАДЕНИЙ) | НАСОСНАЯ СТАНЦИЯ (НАСОСНАЯ ГРУППА) | SPERONI S.P.A | SPERONI S.P.A | SPERONI S.P.A | SPERONI | 58 | 4 | 8413708900 | 972 | 972 | 6745.09 | 6.7451
580016 | 10012180/220716/0009536 | 2016-07-22 | 2016 | ИМ |  | UAB VANDENS SIURBLIAI | LT-78132 SIAULIAI GIRULIU G.24 | 3908607028 | ОООГИДРОКОМФОРТ | 238324, КАЛИНИНГРАДСКАЯ ОБЛ. ГУРЬЕВСКИЙ Р-Н, П.НЕВСКОЕ, УЛ.ИНДУСТРИАЛЬНАЯ, 11 | ЛИТВА | ЛИТВА | РОССИЯ | FCA | НАСОСЫ ЦЕНТРОБЕЖНЫЕ ПОВЕРХНОСТНЫЕ, С РАДИАЛЬНЫМ ПОТОКОМ, МНОГОСТУПЕНЧАТЫЕ, С ДИАМЕТРОМ ВЫПУСКНОГО ПАТРУБКА 1, 1/2 ДЮЙМА (2.79-5.08СМ), БЕЗ РАСХОДОМЕРА, ДЛЯ АВТОМАТИЧЕСКОГО ПОВЫШЕНИЯ ДАВЛЕНИЯ ПРИ ПЕРЕКАЧКЕ ВОДЫ, СОЗДАНИЯ ДАВЛЕНИЯ В МАГИСТРАЛЯХОРОСИТЕЛЬНЫХ УСТАНОВКАХ, НЕ ПРЕДНАЗНАЧЕНЫ ДЛЯ КОНТАКТА С ПИЩЕВЫМИ СРЕДАМИ ИЛИ ИСПОЛЬЗОВАНИЯ ПРАКТИКЕ ХОЗЯЙСТВЕННО-ПИТЬЕВОГО ВОДОСНАБЖЕНИЯ, НЕ ДЛЯ ОТВОДА UF6 ДЛЯ НАГРЕВА, НЕ ДЛЯ УСТАНОВКИ, НЕ ДЛЯ УСТАНОВКИ ПОДАЧИ/ОТВОДА ХВОСТОВ ДЛЯ ТРАНСПОРТИРОВКИ UF6 В КОНТЕЙНЕРЫ, НЕ ДЛЯ ОТВОДА UF6 В ПРОЦЕССЕ ОБОГАЩЕНИЯ НА ПОСЛЕДУЮЩУЮ ПЕРЕДАЧУ ДЛЯ НАГРЕВА, НЕ ЯВЛЯЮТСЯ СИСТЕМАМИ ДЛЯ ИЗВЛЕЧЕНИЯ U+4 ИЗ ОРГАНИЧЕСКОГО ПОТОКА, НЕ ЯВЛЯЮТСЯ ВНУТРЕННИМИ ЧАСТЯМИ КОЛОННЫ И СТУПЕНЧАТЫМИ НАСОСАМИ ДЛЯ ПРОИЗВОДСТВА ТЯЖЕЛОЙ ВОДЫ НАСОСНАЯ УСТАНОВКА, ЦЕНТРОБЕЖНАЯ, С РАДИАЛЬНЫМ ПОТОКОМ, МНОГОСТУПЕНЧАТАЯ, МАРКИ GRUNDFOS, ТИП MQ, МОД. 3-45, ТИП ПОВЕРХНОСТНЫЙ, ГЛУБИНА ПОГРУЖЕНИЯ 8 М, МАКСИМАЛЬНЫЙ НАПОР 45 М, ПРОПУСКНАЯ СПОСОБНОСТЬ 4.1 М3/ЧАС, НАПРЯЖЕНИЕ СЕТИ 220/230 В,, МАРКА GRUNDFOS, МОДЕЛЬ 3-45, АРТИКУЛ ОТСУТСТВУЕТ, 4 ШТ ПОТРЕБЛЯЕМАЯ МОЩНОСТЬ 1000 ВТ, ДИАМЕТР ВЫПУСКНОГО ПАТРУБКА 1, 1/2 ДЮЙМА, МАРКА GRUNDFOS, МОДЕЛЬ 3-45, АРТИКУЛ ОТСУТСТВУЕТ, 4 ШТ НАСОСНАЯ УСТАНОВКА ЦЕНТРОБЕЖНАЯ, С РАДИАЛЬНЫМ ПОТОКОМ, МНОГОСТУПЕНЧАТАЯ, МАРКИ GRUNDFOS, ТИП MQ, МОД. 3-35, ТИП ПОВЕРХНОСТНЫЙ, ГЛУБИНА ПОГРУЖЕНИЯ 8 М, МАКСИМАЛЬНЫЙ НАПОР 33.8 М, ПРОПУСКНАЯ СПОСОБНОСТЬ 3.9 КУБ. М/ЧАС, НАПРЯЖЕНИЕ СЕТИ 220/230 В,, МАРКА GRUNDFOS, МОДЕЛЬ 3-35, АРТИКУЛ ОТСУТСТВУЕТ, 5 ШТ ПОТРЕБЛЯЕМАЯ МОЩНОСТЬ 850 ВТ, ДИАМЕТР ВЫПУСКНОГО ПАТРУБКА 1, 1/2 ДЮЙМА, МАРКА GRUNDFOS, МОДЕЛЬ 3-35, АРТИКУЛ ОТСУТСТВУЕТ, 5 ШТ НАСОСНАЯ УСТАНОВКА ЦЕНТРОБЕЖНАЯ, С РАДИАЛЬНЫМ ПОТОКОМ, МНОГОСТУПЕНЧАТАЯ, МАРКИ GRUNDFOS, ТИП MQ, МОД. 3-25, ТИП ПОВЕРХНОСТНЫЙ, ПОДАЧА 4.5 М3/ЧАС, НАПОР 25 М.В.СТ., ПОТРЕБЛЯЕМАЯ МОЩНОСТЬ 6 КВТ,МАКСИМАЛЬНОЕ ДАВЛЕНИЕ 7.5 БАР, НОМИНАЛЬНЫЙ ТОК-4-4.5А,, МАРКА GRUNDFOS, МОДЕЛЬ 3-25, АРТИКУЛ ОТСУТСТВУЕТ, 3 ШТ ДИАМЕТР ВЫПУСКНОГО ПАТРУБКА 1, 1/2 ДЮЙМА, МАРКА GRUNDFOS, МОДЕЛЬ 3-25, АРТИКУЛ ОТСУТСТВУЕТ, 3 ШТ | НАСОСЫ ДЛЯ БЫТОВОГО ВОДОСНАБЖЕНИЯ (ВОДОСНАБЖЕНИЕ,ОТОПЛЕНИЕ И ПОЛИВ ЧАСТНЫХ ДОМОВЛАДЕНИЙ) | НАСОСНАЯ СТАНЦИЯ (НАСОСНАЯ ГРУППА) | GRUNDFOS AS | GRUNFOS HOLDING | GRUNFOS HOLDING | GRUNDFOS | 12 | 4 | 8413707500 | 186 | 186 | 3554.03 | 3.554
479846 | 10012010/111115/0023566 | 2015-11-11 | 2015 | ИМ |  | UAB VANDENS SIURBLIAI | LT-78132 SIAULIAI GIRULIU G. 24 | 3908607028 | ОООГИДРОКОМФОРТ | 238324, КАЛИНИНГРАДСКАЯ ОБЛ. ГУРЬЕВСКИЙ Р-Н, П.НЕВСКОЕ, УЛ.ИНДУСТРИАЛЬНАЯ 11 | ЛИТВА | ЛИТВА | РОССИЯ | FCA | НАСОСЫ ЦЕНТРОБЕЖНЫЕ ПОВЕРХНОСТНЫЕ, С РАДИАЛЬНЫМ ПОТОКОМ, МНОГОСТУПЕНЧАТЫЕ, С ДИАМЕТРОМ ВЫПУСКНОГО ПАТРУБКА 1,1/2 ДЮЙМА (2.79-5.08СМ), БЕЗ РАСХОДОМЕРА, ДЛЯ АВТОМАТИЧЕСКОГО ПОВЫШЕНИЯ ДАВЛЕНИЯ ПРИ ПЕРЕКАЧКЕ ВОДЫ, СОЗДАНИЯ ДАВЛЕНИЯ В МАГИСТРАЛЯХОРОСИТЕЛЬНЫХ УСТАНОВКАХ, НЕ ПРЕДНАЗНАЧЕНЫ ДЛЯ КОНТАКТА С ПИЩЕВЫМИ СРЕДАМИ ИЛИ ИСПОЛЬЗОВАНИЯ В ПРАКТИКЕ ХОЗЯЙСТВЕННО-ПИТЬЕВОГО ВОДОСНАБЖЕНИЯ, НЕ ДЛЯ ОТВОДА UF6 ДЛЯ НАГРЕВА, НЕ ДЛЯ УСТАНОВКИ ПОДАЧИ/ОТВОДА ХВОСТОВ ДЛЯ ТРАНСПОРТИРОВКИ UF6 В КОНТЕЙНЕРЫ,НЕ ДЛЯ ОТВОДА UF6 В ПРОЦЕССЕ ОБОГАЩЕНИЯ НА ПОСЛЕДУЮЩУЮ ПЕРЕДАЧУ ДЛЯ НАГРЕВА, НЕ ЯВЛЯЕТСЯ СИСТЕМАМИ ДЛЯ ИЗВЛЕЧЕНИЯ U+4 ИЗ ОРГАНИЧЕСКОГО ПОТОКА, НЕ ЯВЛЯЕТСЯ ВНУТРЕННИМИ ЧАСТЯМИ КОЛОННЫ И СТУПЕНЧАТЫМИ НАСОСАМИ ДЛЯ ПРОИЗВОДСТВА ТЯЖЕЛОЙ ВОДЫ. ИЗОРГАНИЧЕСКОГО ПОТОКА, НЕ ЯВЛЯЕТСЯ ВНУТРЕННИМИ ЧАСТЯМИ КОЛОННЫ И СТУПЕНЧАТЫМИ НАСОСАМИ ДЛЯ ПРОИЗВОДСТВА ТЯЖЕЛОЙ ВОДЫ.НАСОСНАЯ УСТАНОВКА ЦЕНТРОБЕЖНАЯ, С РАДИАЛЬНЫМ ПОТОКОМ, МНОГОСТУПЕНЧАТАЯ, МАРКИ GRUNDFOS, ТИП MQ МОД. 3-25, ПОДАЧА 4.5 М3/ЧАС, НАПОР 25 М.В.СТ., ПОТРЕБЛЯЕМАЯ МОЩНОСТЬ -6 КВТ,МАКСИМАЛЬНОЕ ДАВЛЕНИЕ-7.5 БАР,НОМИНАЛЬНЫЙ ТОК-4-4.5А, ДИАМЕТР ВЫПУСКНОГОПАТРУБКА 1,1/2ДЮЙМА | НАСОСЫ ДЛЯ БЫТОВОГО ВОДОСНАБЖЕНИЯ (ВОДОСНАБЖЕНИЕ,ОТОПЛЕНИЕ И ПОЛИВ ЧАСТНЫХ ДОМОВЛАДЕНИЙ) | НАСОСНАЯ СТАНЦИЯ (НАСОСНАЯ ГРУППА) | GRUNDFOS AS | GRUNFOS HOLDING | GRUNFOS HOLDING | GRUNDFOS | 1 | 6 | 8413707500 | 16 | 16 | 296.16 | 0.29616
128212 | 10130140/190913/0028512 | 2013-09-19 | 2013 | ИМ |  | КСИЛЕМ ЕВРОПА ГМБХ | 8207 ШВЕЙЦАРИЯ ШАФХАУЗЕН ЗОЛЕНБЕРГШТРАССЕ 5 | 7718849900 | ОООКСИЛЕМ РУС | 107078, РОССИЯ, МОСКВА, УЛ.МЯСНИЦКАЯ, Д.48 | ИТАЛИЯ | ИТАЛИЯ | РОССИЯ | DAP | НАСОСЫ ЦЕНТРОБЕЖНЫЕ ПОГРУЖНЫЕ, МНОГОСТУПЕНЧАТЫЕ, С ЭЛЕКТРОДВИГАТЕЛЕМ/БЕЗ, ДЛЯ ПЕРЕКАЧКИ ЖИДКОСТИ, ОКП 363100: | НАСОСЫ ДЛЯ КОММУНАЛЬНОГО И ПРОМЫШЛЕННОГО ВОДОСНАБЖЕНИЯ | НАСОС | КСИЛЕМ ЕВРОПА ГМБХ, LOWARA' | XYLEM | XYLEM | LOWARA | 96 | 1 | 8413702900 | 5714.82 | 5467.73 | 70079.96 | 70.08
115522 | 10113080/270813/0015972 | 2013-08-27 | 2013 | ИМ |  | WILO SE BY ORDER FIRMA MARWAN USLUGI SPEDYCYJNE | 69-100 TTOC SWIECKO 37' 69-100, , TTOC, SWIECKO 37 | 7702176142 | ОООВИЛО РУС | 123592 МОСКВА УЛ.КУЛАКОВА, Д.20' 123592, , МОСКВА, УЛ.КУЛАКОВА, Д.20 | ПОЛЬША | ГЕРМАНИЯ | РОССИЯ | DAP | НАСОСЫ ЦЕНТРОБЕЖНЫЕ ПОГРУЖНЫЕ, МНОГОСТУПЕНЧАТЫЕ. ПРЕДНАЗНАЧЕНЫ ДЛЯ ПОДАЧИ ВОДЫ, ПОЛИВА, ОРОШЕНИЯ, ПОНИЖЕНИЯ УРОВНЯ ГРУНТОВЫХ ВОД, ЭЛЕКТРИЧЕСКИЕ, РАСХОДОМЕР ОТСУТСТВУЕТ (НЕ ВОЕННОГО НАЗНАЧЕНИЯ), КОД ОКП 363100: | НАСОСЫ ДЛЯ БЫТОВОГО ВОДОСНАБЖЕНИЯ (ВОДОСНАБЖЕНИЕ,ОТОПЛЕНИЕ И ПОЛИВ ЧАСТНЫХ ДОМОВЛАДЕНИЙ) | НАСОС | WILO SE, WILO | WILO-SALMSON | WILO-SALMSON | WILO | 1 | 2 | 8413702900 | 7 | 6 | 97.46 | 0.09746
104508 | 10113080/050813/0014340 | 2013-08-05 | 2013 | ИМ |  | WILO SE /FIRMA MARWAN USLUGI SPEDYCYJNE TTOC SWIECKO 37(PL) | D-44263 DORTMUND NORTKIRCHENSTRABE 100' D-44263, , DORTMUND, NORTKIRCHENSTRABE 100 | 7702176142 | ОООВИЛО РУС | 123592 МОСКВА УЛ.КУЛАКОВА, Д.20' 123592, , МОСКВА, УЛ.КУЛАКОВА, Д.20 | ПОЛЬША | ГЕРМАНИЯ | РОССИЯ | DAP | НАСОСЫ ЦЕНТРОБЕЖНЫЕ ПОГРУЖНЫЕ, МНОГОСТУПЕНЧАТЫЕ. ПРЕДНАЗНАЧЕНЫ ДЛЯ ПОДАЧИ ВОДЫ, ПОЛИВА, ОРОШЕНИЯ, ПОНИЖЕНИЯ УРОВНЯ ГРУНТОВЫХ ВОД, ЭЛЕКТРИЧЕСКИЕ. (НЕ ДЛЯ ВОЕННОГО НАЗНЧЕНИЯ), РАСХОДОМЕР ОТСУТСТВУЕТ: КОД ОКП 363100 | НАСОСЫ ДЛЯ БЫТОВОГО ВОДОСНАБЖЕНИЯ (ВОДОСНАБЖЕНИЕ,ОТОПЛЕНИЕ И ПОЛИВ ЧАСТНЫХ ДОМОВЛАДЕНИЙ) | НАСОС | WILO SE, WILO | WILO-SALMSON | WILO-SALMSON | WILO | 1 | 3 | 8413702900 | 7.5 | 6.2 | 99.7 | 0.0997
357166 | 10113094/280115/0000450 | 2015-01-28 | 2015 | ИМ |  | KSB AKTIENGESELLSCHAFT | 67227 FRANKENTHAL JOHANN-KLEIN-STRASSE, 9 | 7714605974 | ОООКСБ | 123022, , МОСКВА, УЛ.ЗВЕНИГОРОДСКАЯ 2-Я,Д.13,СТР.15 | ГЕРМАНИЯ | ГЕРМАНИЯ | РОССИЯ | FCA | НАСОСЫ ЦЕНТРОБЕЖНЫЕ ПОГРУЖНЫЕ, ОДНОСТУПЕНЧАТЫЕ | НАСОСЫ ДЛЯ КОММУНАЛЬНОГО И ПРОМЫШЛЕННОГО ВОДОСНАБЖЕНИЯ | НАСОС | KSB A.G. | KSB AG | KSB AG | KSB | 10 | 5 | 8413702100 | 7442 | 6391 | 96392.79 | 96.3928
505559 | 10113020/260116/0000454 | 2016-01-26 | 2016 | ИМ |  | AL-KO GERATE GMBH | D-89359 KOTZ ICHENHAUSER STR.,14 | 7701190698 | ОООАЛ-КО КОБЕР | 101000, РОССИЯ, Г.МОСКВА, АРХАНГЕЛЬСКИЙ ПЕР.,Д.9,СТР.1,ОФ.6 | ГЕРМАНИЯ | ГЕРМАНИЯ | РОССИЯ | FCA | НАСОСЫ ЦЕНТРОБЕЖНЫЕ ПОГРУЖНЫЕ, ОДНОСТУПЕНЧАТЫЕ, ДЛЯ ДОМА И САДА, УПАК. В КАРТ.КОР.НА ПОДД.ВЕС ПОДД.10КГ: | НАСОСЫ ДЛЯ БЫТОВОГО ВОДОСНАБЖЕНИЯ (ВОДОСНАБЖЕНИЕ,ОТОПЛЕНИЕ И ПОЛИВ ЧАСТНЫХ ДОМОВЛАДЕНИЙ) | НАСОС | AL-KO GERATE GMBH | AL-KO | AL-KO | AL-KO | 25 | 4 | 8413702100 | 218.92 | 215.35 | 1837.19 | 1.8372
503974 | 10113020/250116/0000407 | 2016-01-25 | 2016 | ИМ |  | AL-KO GERATE GMBH | D-89359 KOTZ ICHENHAUSER STR.,14 | 7701190698 | ОООАЛ-КО КОБЕР | 101000, РОССИЯ, Г.МОСКВА, АРХАНГЕЛЬСКИЙ ПЕР.,Д.9,СТР.1,ОФ.6 | ГЕРМАНИЯ | ГЕРМАНИЯ | РОССИЯ | FCA | НАСОСЫ ЦЕНТРОБЕЖНЫЕ ПОГРУЖНЫЕ, ОДНОСТУПЕНЧАТЫЕ, ДЛЯ ДОМА И САДА, УПАК. В КАРТ.КОР.НА ПОДД.ВЕС ПОДД.10КГ:НАСОС ДЛЯ ЧИСТОЙ ВОДЫ. МОЩНОСТЬ 650 ВТ., МАКС. ПРОИЗВОДИТЕЛЬНОСТЬ 10500 Л/Ч., МОДЕЛЬ SUB 13000 DS PREMIUM, АРТИКУЛ 112 829, 20 ШТ НАСОС САДОВЫЙ ПОГРУЖНОЙ ДЛЯ ПОЛИВА., МОДЕЛЬ TBP 3300/7, АРТИКУЛ 112 311, 5 ШТ | НАСОСЫ ДЛЯ БЫТОВОГО ВОДОСНАБЖЕНИЯ (ВОДОСНАБЖЕНИЕ,ОТОПЛЕНИЕ И ПОЛИВ ЧАСТНЫХ ДОМОВЛАДЕНИЙ) | НАСОС | AL-KO GERATE GMBH | AL-KO | AL-KO | AL-KO | 25 | 4 | 8413702100 | 218.92 | 215.35 | 1837.4 | 1.8374
148448 | 10108080/301013/0010329 | 2013-10-30 | 2013 | ЭК | 7733015025 | ЗАОГИДРОМАШСЕРВИС | 127006 Г.МОСКВА УЛ.ДОЛГОРУКОВСКАЯ,Д.31, СТР.32 |  | ЧП ШАТУРНЫЙ А.А. | , , СЕЛО ЛЕБЕДИНОВКА, УЛ.СЕВЕРНАЯ,2А |  | РОССИЯ | КИРГИЗИЯ | FCA | НАСОСЫ ЦЕНТРОБЕЖНЫЕ С ДИАМЕТРОМ ВЫПУСКНОГО ПАТРУБКА БОЛЕЕ 15ММ:ОДНОСТУПЕНЧАТЫЕ ДЛЯ ПЕРЕКАЧИВАНИЯ ВОДЫ- 1Д315-50А НА РАМЕ ПОД 5А225М2 55КВТ-2ШТ.,1Д200-90 НА РАМЕ ПОД 5АМ250М2 90КВТ-1ШТ. ТУ 26-06-1510-88, РАСХОДОМЕРА НЕ ИМЕЮТ. | НАСОСЫ ДЛЯ КОММУНАЛЬНОГО И ПРОМЫШЛЕННОГО ВОДОСНАБЖЕНИЯ | НАСОС | ОАО ГМС НАСОСЫ | АО ГМС ЛИВГИДРОМАШ | АО ГМС ЛИВГИДРОМАШ |  | 3 | 2 | 8413708100 | 797 | 788 | 3752.03 | 3.752
238850 | 10130080/140514/0005759 | 2014-05-14 | 2014 | ИМ |  | EBARA PUMPS EUROPE SPA | 36040 BRENDOLA VIA PACINOTTI 32 | 7725803907 | ОООЭБАРА ПАМПС РУС | 115432, РФ, МОСКВА, ПРОСПЕКТ АНДРОПОВА,Д.18,КОРПУС 7 | ИТАЛИЯ | ИТАЛИЯ | РОССИЯ | FCA | НАСОСЫ ЦЕНТРОБЕЖНЫЕ С РАДИАЛЬНЫМ ПОТОКОМ, ОДНОСТУПЕНЧАТЫЕ, С ЕДИНСТВЕННЫМ ВХОДНЫМ РАБОЧИМ КОЛЕСОМ, МОНОБЛОЧНЫЕ, С ДИАМЕТРОМ ВЫПУСКНОГО ПАТРУБКА БОЛЕЕ 15 МММОДЕЛЬ 3LM4/E 80-200/4 IE2, ДЛЯ ПЕРЕКАЧИВАНИЯ ПРОМЫШЛЕННЫХ ЖИДКОСТЕЙ,ОРОШЕНИЯ,БАШЕННЫХ ГРАДИРНЕЙ,БАССЕЙНОВ, ОСУШЕНИЯ И МОЕЧНЫХ УСТАНОВОК,ДИАМЕТР ВЫХОДНОГО ПАТРУБКА 80 ММ, БЕЗ УСТАНОВЛЕННЫХ РАСХОДОМЕРОВ,ОДНОСТУПЕНЧАТЫЙ,С ЕДИНСТВЕННЫМ ВХОДНЫМ РАБОЧИМКОЛЕСОМ, В МОНОБЛОКЕ С ЭЛЕКТРОДВИГАТЕЛЕМ МОЩНОСТЬЮ 4,0 КВТ,НАПРЯЖЕНИЕ ПИТАНИЯ 3Х380 ВМОДЕЛЬ 3M/E 32-125/1,1 IE2, ДЛЯ ПЕРЕКАЧИВАНИЯ ПРОМЫШЛЕННЫХ ЖИДКОСТЕЙ,ОРОШЕНИЯ,БАШЕННЫХ ГРАДИРНЕЙ,БАССЕЙНОВ, ОСУШЕНИЯ И МОЕЧНЫХ УСТАНОВОК,ДИАМЕТР ВЫХОДНОГО ПАТРУБКА 32 ММ, БЕЗ УСТАНОВЛЕННЫХ РАСХОДОМЕРОВ,ОДНОСТУПЕНЧАТЫЙ,С ЕДИНСТВЕННЫМ ВХОДНЫМ РАБОЧИМКОЛЕСОМ, В МОНОБЛОКЕ С ЭЛЕКТРОДВИГАТЕЛЕМ МОЩНОСТЬЮ 1,1 КВТ,НАПРЯЖЕНИЕ ПИТАНИЯ 3Х380 ВМОДЕЛЬ 3M/E 32-160/1,1 IE2, ДЛЯ ПЕРЕКАЧИВАНИЯ ПРОМЫШЛЕННЫХ ЖИДКОСТЕЙ,ОРОШЕНИЯ,БАШЕННЫХ ГРАДИРНЕЙ,БАССЕЙНОВ, ОСУШЕНИЯ И МОЕЧНЫХ УСТАНОВОК,ДИАМЕТР ВЫХОДНОГО ПАТРУБКА 32 ММ, БЕЗ УСТАНОВЛЕННЫХ РАСХОДОМЕРОВ,ОДНОСТУПЕНЧАТЫЙ,С ЕДИНСТВЕННЫМ ВХОДНЫМ РАБОЧИМКОЛЕСОМ, В МОНОБЛОКЕ С ЭЛЕКТРОДВИГАТЕЛЕМ МОЩНОСТЬЮ 2,2 КВТ,НАПРЯЖЕНИЕ ПИТАНИЯ 3Х380 ВМОДЕЛЬ 3M/E 32-160/1,5 IE2, ДЛЯ ПЕРЕКАЧИВАНИЯ ПРОМЫШЛЕННЫХ ЖИДКОСТЕЙ,ОРОШЕНИЯ,БАШЕННЫХ ГРАДИРНЕЙ,БАССЕЙНОВ, ОСУШЕНИЯ И МОЕЧНЫХ УСТАНОВОК,ДИАМЕТР ВЫХОДНОГО ПАТРУБКА 32 ММ, БЕЗ УСТАНОВЛЕННЫХ РАСХОДОМЕРОВ,ОДНОСТУПЕНЧАТЫЙ,С ЕДИНСТВЕННЫМ ВХОДНЫМ РАБОЧИМКОЛЕСОМ, В МОНОБЛОКЕ С ЭЛЕКТРОДВИГАТЕЛЕМ МОЩНОСТЬЮ 1,5 КВТ,НАПРЯЖЕНИЕ ПИТАНИЯ 3Х380 ВМОДЕЛЬ 3M/E 32-200/3 IE2, ДЛЯ ПЕРЕКАЧИВАНИЯ ПРОМЫШЛЕННЫХ ЖИДКОСТЕЙ,ОРОШЕНИЯ,БАШЕННЫХ ГРАДИРНЕЙ,БАССЕЙНОВ, ОСУШЕНИЯ И МОЕЧНЫХ УСТАНОВОК,ДИАМЕТР ВЫХОДНОГО ПАТРУБКА 32 ММ, БЕЗ УСТАНОВЛЕННЫХ РАСХОДОМЕРОВ,ОДНОСТУПЕНЧАТЫЙ,С ЕДИНСТВЕННЫМ ВХОДНЫМ РАБОЧИМКОЛЕСОМ, В МОНОБЛОКЕ С ЭЛЕКТРОДВИГАТЕЛЕМ МОЩНОСТЬЮ 3,0 КВТ,НАПРЯЖЕНИЕ ПИТАНИЯ 3Х380 ВМОДЕЛЬ 3M/E 32-200/4 IE2, ДЛЯ ПЕРЕКАЧИВАНИЯ ПРОМЫШЛЕННЫХ ЖИДКОСТЕЙ,ОРОШЕНИЯ,БАШЕННЫХ ГРАДИРНЕЙ,БАССЕЙНОВ, ОСУШЕНИЯ И МОЕЧНЫХ УСТАНОВОК,ДИАМЕТР ВЫХОДНОГО ПАТРУБКА 32 ММ, БЕЗ УСТАНОВЛЕННЫХ РАСХОДОМЕРОВ,ОДНОСТУПЕНЧАТЫЙ,С ЕДИНСТВЕННЫМ ВХОДНЫМ РАБОЧИМКОЛЕСОМ, В МОНОБЛОКЕ С ЭЛЕКТРОДВИГАТЕЛЕМ МОЩНОСТЬЮ 4,0 КВТ,НАПРЯЖЕНИЕ ПИТАНИЯ 3Х380 ВМОДЕЛЬ 3M/E 32-200/5.5 IE2, ДЛЯ ПЕРЕКАЧИВАНИЯ ПРОМЫШЛЕННЫХ ЖИДКОСТЕЙ,ОРОШЕНИЯ,БАШЕННЫХ ГРАДИРНЕЙ,БАССЕЙНОВ, ОСУШЕНИЯ И МОЕЧНЫХ УСТАНОВОК,ДИАМЕТР ВЫХОДНОГО ПАТРУБКА 32 ММ, БЕЗ УСТАНОВЛЕННЫХ РАСХОДОМЕРОВ,ОДНОСТУПЕНЧАТЫЙ,С ЕДИНСТВЕННЫМ ВХОДНЫМ РАБОЧИМКОЛЕСОМ, В МОНОБЛОКЕ С ЭЛЕКТРОДВИГАТЕЛЕМ МОЩНОСТЬЮ 5,5 КВТ,НАПРЯЖЕНИЕ ПИТАНИЯ 3Х380 ВМОДЕЛЬ 3M/E 32-200/7.5 IE2, ДЛЯ ПЕРЕКАЧИВАНИЯ ПРОМЫШЛЕННЫХ ЖИДКОСТЕЙ,ОРОШЕНИЯ,БАШЕННЫХ ГРАДИРНЕЙ,БАССЕЙНОВ, ОСУШЕНИЯ И МОЕЧНЫХ УСТАНОВОК,ДИАМЕТР ВЫХОДНОГО ПАТРУБКА 32 ММ, БЕЗ УСТАНОВЛЕННЫХ РАСХОДОМЕРОВ,ОДНОСТУПЕНЧАТЫЙ,С ЕДИНСТВЕННЫМ ВХОДНЫМ РАБОЧИМКОЛЕСОМ, В МОНОБЛОКЕ С ЭЛЕКТРОДВИГАТЕЛЕМ МОЩНОСТЬЮ 7,5 КВТ,НАПРЯЖЕНИЕ ПИТАНИЯ 3Х380 ВМОДЕЛЬ 3M/E 40-125/1.5 IE2, ДЛЯ ПЕРЕКАЧИВАНИЯ ПРОМЫШЛЕННЫХ ЖИДКОСТЕЙ,ОРОШЕНИЯ,БАШЕННЫХ ГРАДИРНЕЙ,БАССЕЙНОВ, ОСУШЕНИЯ И МОЕЧНЫХ УСТАНОВОК,ДИАМЕТР ВЫХОДНОГО ПАТРУБКА 40 ММ, БЕЗ УСТАНОВЛЕННЫХ РАСХОДОМЕРОВ,ОДНОСТУПЕНЧАТЫЙ,С ЕДИНСТВЕННЫМ ВХОДНЫМ РАБОЧИМКОЛЕСОМ, В МОНОБЛОКЕ С ЭЛЕКТРОДВИГАТЕЛЕМ МОЩНОСТЬЮ 1,5 КВТ,НАПРЯЖЕНИЕ ПИТАНИЯ 3Х380 ВМОДЕЛЬ 3M/E 40-125/2.2 IE2, ДЛЯ ПЕРЕКАЧИВАНИЯ ПРОМЫШЛЕННЫХ ЖИДКОСТЕЙ,ОРОШЕНИЯ,БАШЕННЫХ ГРАДИРНЕЙ,БАССЕЙНОВ, ОСУШЕНИЯ И МОЕЧНЫХ УСТАНОВОК,ДИАМЕТР ВЫХОДНОГО ПАТРУБКА 40 ММ, БЕЗ УСТАНОВЛЕННЫХ РАСХОДОМЕРОВ,ОДНОСТУПЕНЧАТЫЙ,С ЕДИНСТВЕННЫМ ВХОДНЫМ РАБОЧИМКОЛЕСОМ, В МОНОБЛОКЕ С ЭЛЕКТРОДВИГАТЕЛЕМ МОЩНОСТЬЮ 2,2 КВТ,НАПРЯЖЕНИЕ ПИТАНИЯ 3Х380 ВМОДЕЛЬ 3M/E 40-160/3 IE2, ДЛЯ ПЕРЕКАЧИВАНИЯ ПРОМЫШЛЕННЫХ ЖИДКОСТЕЙ,ОРОШЕНИЯ,БАШЕННЫХ ГРАДИРНЕЙ,БАССЕЙНОВ, ОСУШЕНИЯ И МОЕЧНЫХ УСТАНОВОК,ДИАМЕТР ВЫХОДНОГО ПАТРУБКА 40 ММ, БЕЗ УСТАНОВЛЕННЫХ РАСХОДОМЕРОВ,ОДНОСТУПЕНЧАТЫЙ,С ЕДИНСТВЕННЫМ ВХОДНЫМ РАБОЧИМКОЛЕСОМ, В МОНОБЛОКЕ С ЭЛЕКТРОДВИГАТЕЛЕМ МОЩНОСТЬЮ 3,0 КВТ,НАПРЯЖЕНИЕ ПИТАНИЯ 3Х380 ВМОДЕЛЬ 3M/E 40-160/4 IE2, ДЛЯ ПЕРЕКАЧИВАНИЯ ПРОМЫШЛЕННЫХ ЖИДКОСТЕЙ,ОРОШЕНИЯ,БАШЕННЫХ ГРАДИРНЕЙ,БАССЕЙНОВ, ОСУШЕНИЯ И МОЕЧНЫХ УСТАНОВОК,ДИАМЕТР ВЫХОДНОГО ПАТРУБКА 40 ММ, БЕЗ УСТАНОВЛЕННЫХ РАСХОДОМЕРОВ,ОДНОСТУПЕНЧАТЫЙ,С ЕДИНСТВЕННЫМ ВХОДНЫМ РАБОЧИМКОЛЕСОМ, В МОНОБЛОКЕ С ЭЛЕКТРОДВИГАТЕЛЕМ МОЩНОСТЬЮ 4,0 КВТ,НАПРЯЖЕНИЕ ПИТАНИЯ 3Х380 ВМОДЕЛЬ 3M/E 40-200/11 IE2, ДЛЯ ПЕРЕКАЧИВАНИЯ ПРОМЫШЛЕННЫХ ЖИДКОСТЕЙ,ОРОШЕНИЯ,БАШЕННЫХ ГРАДИРНЕЙ,БАССЕЙНОВ, ОСУШЕНИЯ И МОЕЧНЫХ УСТАНОВОК,ДИАМЕТР ВЫХОДНОГО ПАТРУБКА 40 ММ, БЕЗ УСТАНОВЛЕННЫХ РАСХОДОМЕРОВ,ОДНОСТУПЕНЧАТЫЙ,С ЕДИНСТВЕННЫМ ВХОДНЫМ РАБОЧИМКОЛЕСОМ, В МОНОБЛОКЕ С ЭЛЕКТРОДВИГАТЕЛЕМ МОЩНОСТЬЮ 11,0 КВТ,НАПРЯЖЕНИЕ ПИТАНИЯ 3Х380 ВМОДЕЛЬ 3M/E 40-200/5.5 IE2, ДЛЯ ПЕРЕКАЧИВАНИЯ ПРОМЫШЛЕННЫХ ЖИДКОСТЕЙ,ОРОШЕНИЯ,БАШЕННЫХ ГРАДИРНЕЙ,БАССЕЙНОВ, ОСУШЕНИЯ И МОЕЧНЫХ УСТАНОВОК,ДИАМЕТР ВЫХОДНОГО ПАТРУБКА 40 ММ, БЕЗ УСТАНОВЛЕННЫХ РАСХОДОМЕРОВ,ОДНОСТУПЕНЧАТЫЙ,С ЕДИНСТВЕННЫМ ВХОДНЫМ РАБОЧИМКОЛЕСОМ, В МОНОБЛОКЕ С ЭЛЕКТРОДВИГАТЕЛЕМ МОЩНОСТЬЮ 5,5 КВТ,НАПРЯЖЕНИЕ ПИТАНИЯ 3Х380 ВМОДЕЛЬ 3M/E 40-200/7.5 IE2, ДЛЯ ПЕРЕКАЧИВАНИЯ ПРОМЫШЛЕННЫХ ЖИДКОСТЕЙ,ОРОШЕНИЯ,БАШЕННЫХ ГРАДИРНЕЙ,БАССЕЙНОВ, ОСУШЕНИЯ И МОЕЧНЫХ УСТАНОВОК,ДИАМЕТР ВЫХОДНОГО ПАТРУБКА 40 ММ, БЕЗ УСТАНОВЛЕННЫХ РАСХОДОМЕРОВ,ОДНОСТУПЕНЧАТЫЙ,С ЕДИНСТВЕННЫМ ВХОДНЫМ РАБОЧИМКОЛЕСОМ, В МОНОБЛОКЕ С ЭЛЕКТРОДВИГАТЕЛЕМ МОЩНОСТЬЮ 7,5 КВТ,НАПРЯЖЕНИЕ ПИТАНИЯ 3Х380 ВМОДЕЛЬ 3M/E 50-125/2.2 IE2, ДЛЯ ПЕРЕКАЧИВАНИЯ ПРОМЫШЛЕННЫХ ЖИДКОСТЕЙ,ОРОШЕНИЯ,БАШЕННЫХ ГРАДИРНЕЙ,БАССЕЙНОВ, ОСУШЕНИЯ И МОЕЧНЫХ УСТАНОВОК,ДИАМЕТР ВЫХОДНОГО ПАТРУБКА 50 ММ, БЕЗ УСТАНОВЛЕННЫХ РАСХОДОМЕРОВ,ОДНОСТУПЕНЧАТЫЙ,С ЕДИНСТВЕННЫМ ВХОДНЫМ РАБОЧИМКОЛЕСОМ, В МОНОБЛОКЕ С ЭЛЕКТРОДВИГАТЕЛЕМ МОЩНОСТЬЮ 2,2 КВТ,НАПРЯЖЕНИЕ ПИТАНИЯ 3Х380 ВМОДЕЛЬ 3M/E 50-125/3 IE2, ДЛЯ ПЕРЕКАЧИВАНИЯ ПРОМЫШЛЕННЫХ ЖИДКОСТЕЙ,ОРОШЕНИЯ,БАШЕННЫХ ГРАДИРНЕЙ,БАССЕЙНОВ, ОСУШЕНИЯ И МОЕЧНЫХ УСТАНОВОК,ДИАМЕТР ВЫХОДНОГО ПАТРУБКА 50 ММ, БЕЗ УСТАНОВЛЕННЫХ РАСХОДОМЕРОВ,ОДНОСТУПЕНЧАТЫЙ,С ЕДИНСТВЕННЫМ ВХОДНЫМ РАБОЧИМКОЛЕСОМ, В МОНОБЛОКЕ С ЭЛЕКТРОДВИГАТЕЛЕМ МОЩНОСТЬЮ 3,0 КВТ,НАПРЯЖЕНИЕ ПИТАНИЯ 3Х380 ВМОДЕЛЬ 3M/E 50-125/4 IE2, ДЛЯ ПЕРЕКАЧИВАНИЯ ПРОМЫШЛЕННЫХ ЖИДКОСТЕЙ,ОРОШЕНИЯ,БАШЕННЫХ ГРАДИРНЕЙ,БАССЕЙНОВ, ОСУШЕНИЯ И МОЕЧНЫХ УСТАНОВОК,ДИАМЕТР ВЫХОДНОГО ПАТРУБКА 50 ММ, БЕЗ УСТАНОВЛЕННЫХ РАСХОДОМЕРОВ,ОДНОСТУПЕНЧАТЫЙ,С ЕДИНСТВЕННЫМ ВХОДНЫМ РАБОЧИМКОЛЕСОМ, В МОНОБЛОКЕ С ЭЛЕКТРОДВИГАТЕЛЕМ МОЩНОСТЬЮ 4,0 КВТ,НАПРЯЖЕНИЕ ПИТАНИЯ 3Х380 ВМОДЕЛЬ 3M/E 50-160/5.5 IE2, ДЛЯ ПЕРЕКАЧИВАНИЯ ПРОМЫШЛЕННЫХ ЖИДКОСТЕЙ,ОРОШЕНИЯ,БАШЕННЫХ ГРАДИРНЕЙ,БАССЕЙНОВ, ОСУШЕНИЯ И МОЕЧНЫХ УСТАНОВОК,ДИАМЕТР ВЫХОДНОГО ПАТРУБКА 50 ММ, БЕЗ УСТАНОВЛЕННЫХ РАСХОДОМЕРОВ,ОДНОСТУПЕНЧАТЫЙ,С ЕДИНСТВЕННЫМ ВХОДНЫМ РАБОЧИМКОЛЕСОМ, В МОНОБЛОКЕ С ЭЛЕКТРОДВИГАТЕЛЕМ МОЩНОСТЬЮ 5,5 КВТ,НАПРЯЖЕНИЕ ПИТАНИЯ 3Х380 ВМОДЕЛЬ 3M/E 50-160/7.5 IE2, ДЛЯ ПЕРЕКАЧИВАНИЯ ПРОМЫШЛЕННЫХ ЖИДКОСТЕЙ,ОРОШЕНИЯ,БАШЕННЫХ ГРАДИРНЕЙ,БАССЕЙНОВ, ОСУШЕНИЯ И МОЕЧНЫХ УСТАНОВОК,ДИАМЕТР ВЫХОДНОГО ПАТРУБКА 50 ММ, БЕЗ УСТАНОВЛЕННЫХ РАСХОДОМЕРОВ,ОДНОСТУПЕНЧАТЫЙ,С ЕДИНСТВЕННЫМ ВХОДНЫМ РАБОЧИМКОЛЕСОМ, В МОНОБЛОКЕ С ЭЛЕКТРОДВИГАТЕЛЕМ МОЩНОСТЬЮ 7,5 КВТ,НАПРЯЖЕНИЕ ПИТАНИЯ 3Х380 ВМОДЕЛЬ 3M/E 50-200/11 IE2, ДЛЯ ПЕРЕКАЧИВАНИЯ ПРОМЫШЛЕННЫХ ЖИДКОСТЕЙ,ОРОШЕНИЯ,БАШЕННЫХ ГРАДИРНЕЙ,БАССЕЙНОВ, ОСУШЕНИЯ И МОЕЧНЫХ УСТАНОВОК,ДИАМЕТР ВЫХОДНОГО ПАТРУБКА 50 ММ, БЕЗ УСТАНОВЛЕННЫХ РАСХОДОМЕРОВ,ОДНОСТУПЕНЧАТЫЙ,С ЕДИНСТВЕННЫМ ВХОДНЫМ РАБОЧИМКОЛЕСОМ, В МОНОБЛОКЕ С ЭЛЕКТРОДВИГАТЕЛЕМ МОЩНОСТЬЮ 11,0 КВТ,НАПРЯЖЕНИЕ ПИТАНИЯ 3Х380 ВМОДЕЛЬ 3M/E 50-200/15 IE2, ДЛЯ ПЕРЕКАЧИВАНИЯ ПРОМЫШЛЕННЫХ ЖИДКОСТЕЙ,ОРОШЕНИЯ,БАШЕННЫХ ГРАДИРНЕЙ,БАССЕЙНОВ, ОСУШЕНИЯ И МОЕЧНЫХ УСТАНОВОК,ДИАМЕТР ВЫХОДНОГО ПАТРУБКА 50 ММ, БЕЗ УСТАНОВЛЕННЫХ РАСХОДОМЕРОВ,ОДНОСТУПЕНЧАТЫЙ,С ЕДИНСТВЕННЫМ ВХОДНЫМ РАБОЧИМКОЛЕСОМ, В МОНОБЛОКЕ С ЭЛЕКТРОДВИГАТЕЛЕМ МОЩНОСТЬЮ 15,0 КВТ,НАПРЯЖЕНИЕ ПИТАНИЯ 3Х380 ВМОДЕЛЬ 3M/E 50-200/9.2 IE2, ДЛЯ ПЕРЕКАЧИВАНИЯ ПРОМЫШЛЕННЫХ ЖИДКОСТЕЙ,ОРОШЕНИЯ,БАШЕННЫХ ГРАДИРНЕЙ,БАССЕЙНОВ, ОСУШЕНИЯ И МОЕЧНЫХ УСТАНОВОК,ДИАМЕТР ВЫХОДНОГО ПАТРУБКА 50 ММ, БЕЗ УСТАНОВЛЕННЫХ РАСХОДОМЕРОВ,ОДНОСТУПЕНЧАТЫЙ,С ЕДИНСТВЕННЫМ ВХОДНЫМ РАБОЧИМКОЛЕСОМ, В МОНОБЛОКЕ С ЭЛЕКТРОДВИГАТЕЛЕМ МОЩНОСТЬЮ 9,2 КВТ,НАПРЯЖЕНИЕ ПИТАНИЯ 3Х380 ВМОДЕЛЬ 3M/E 65-125/4 IE2, ДЛЯ ПЕРЕКАЧИВАНИЯ ПРОМЫШЛЕННЫХ ЖИДКОСТЕЙ,ОРОШЕНИЯ,БАШЕННЫХ ГРАДИРНЕЙ,БАССЕЙНОВ, ОСУШЕНИЯ И МОЕЧНЫХ УСТАНОВОК,ДИАМЕТР ВЫХОДНОГО ПАТРУБКА 65 ММ, БЕЗ УСТАНОВЛЕННЫХ РАСХОДОМЕРОВ,ОДНОСТУПЕНЧАТЫЙ,С ЕДИНСТВЕННЫМ ВХОДНЫМ РАБОЧИМКОЛЕСОМ, В МОНОБЛОКЕ С ЭЛЕКТРОДВИГАТЕЛЕМ МОЩНОСТЬЮ 4,0 КВТ,НАПРЯЖЕНИЕ ПИТАНИЯ 3Х380 ВМОДЕЛЬ 3M/E 65-160/11 IE2, ДЛЯ ПЕРЕКАЧИВАНИЯ ПРОМЫШЛЕННЫХ ЖИДКОСТЕЙ,ОРОШЕНИЯ,БАШЕННЫХ ГРАДИРНЕЙ,БАССЕЙНОВ, ОСУШЕНИЯ И МОЕЧНЫХ УСТАНОВОК,ДИАМЕТР ВЫХОДНОГО ПАТРУБКА 65 ММ, БЕЗ УСТАНОВЛЕННЫХ РАСХОДОМЕРОВ,ОДНОСТУПЕНЧАТЫЙ,С ЕДИНСТВЕННЫМ ВХОДНЫМ РАБОЧИМКОЛЕСОМ, В МОНОБЛОКЕ С ЭЛЕКТРОДВИГАТЕЛЕМ МОЩНОСТЬЮ 11,0 КВТ,НАПРЯЖЕНИЕ ПИТАНИЯ 3Х380 ВМОДЕЛЬ 3M/E 65-160/7.5 IE2, ДЛЯ ПЕРЕКАЧИВАНИЯ ПРОМЫШЛЕННЫХ ЖИДКОСТЕЙ,ОРОШЕНИЯ,БАШЕННЫХ ГРАДИРНЕЙ,БАССЕЙНОВ, ОСУШЕНИЯ И МОЕЧНЫХ УСТАНОВОК,ДИАМЕТР ВЫХОДНОГО ПАТРУБКА 65 ММ, БЕЗ УСТАНОВЛЕННЫХ РАСХОДОМЕРОВ,ОДНОСТУПЕНЧАТЫЙ,С ЕДИНСТВЕННЫМ ВХОДНЫМ РАБОЧИМКОЛЕСОМ, В МОНОБЛОКЕ С ЭЛЕКТРОДВИГАТЕЛЕМ МОЩНОСТЬЮ 7,5 КВТ,НАПРЯЖЕНИЕ ПИТАНИЯ 3Х380 ВМОДЕЛЬ 3M/E 65-200/15 IE2, ДЛЯ ПЕРЕКАЧИВАНИЯ ПРОМЫШЛЕННЫХ ЖИДКОСТЕЙ,ОРОШЕНИЯ,БАШЕННЫХ ГРАДИРНЕЙ,БАССЕЙНОВ, ОСУШЕНИЯ И МОЕЧНЫХ УСТАНОВОК,ДИАМЕТР ВЫХОДНОГО ПАТРУБКА 65 ММ, БЕЗ УСТАНОВЛЕННЫХ РАСХОДОМЕРОВ,ОДНОСТУПЕНЧАТЫЙ,С ЕДИНСТВЕННЫМ ВХОДНЫМ РАБОЧИМКОЛЕСОМ, В МОНОБЛОКЕ С ЭЛЕКТРОДВИГАТЕЛЕМ МОЩНОСТЬЮ 15,0 КВТ,НАПРЯЖЕНИЕ ПИТАНИЯ 3Х380 ВМОДЕЛЬ 3M/E 65-200/18.5 IE2, ДЛЯ ПЕРЕКАЧИВАНИЯ ПРОМЫШЛЕННЫХ ЖИДКОСТЕЙ,ОРОШЕНИЯ,БАШЕННЫХ ГРАДИРНЕЙ,БАССЕЙНОВ, ОСУШЕНИЯ И МОЕЧНЫХ УСТАНОВОК,ДИАМЕТР ВЫХОДНОГО ПАТРУБКА 65 ММ, БЕЗ УСТАНОВЛЕННЫХ РАСХОДОМЕРОВ,ОДНОСТУПЕНЧАТЫЙ,С ЕДИНСТВЕННЫМ ВХОДНЫМ РАБОЧИМКОЛЕСОМ, В МОНОБЛОКЕ С ЭЛЕКТРОДВИГАТЕЛЕМ МОЩНОСТЬЮ 18,5 КВТ,НАПРЯЖЕНИЕ ПИТАНИЯ 3Х380 ВМОДЕЛЬ 3M/E 65-200/22 IE2, ДЛЯ ПЕРЕКАЧИВАНИЯ ПРОМЫШЛЕННЫХ ЖИДКОСТЕЙ,ОРОШЕНИЯ,БАШЕННЫХ ГРАДИРНЕЙ,БАССЕЙНОВ, ОСУШЕНИЯ И МОЕЧНЫХ УСТАНОВОК,ДИАМЕТР ВЫХОДНОГО ПАТРУБКА 65 ММ, БЕЗ УСТАНОВЛЕННЫХ РАСХОДОМЕРОВ,ОДНОСТУПЕНЧАТЫЙ,С ЕДИНСТВЕННЫМ ВХОДНЫМ РАБОЧИМКОЛЕСОМ, В МОНОБЛОКЕ С ЭЛЕКТРОДВИГАТЕЛЕМ МОЩНОСТЬЮ 22,0 КВТ,НАПРЯЖЕНИЕ ПИТАНИЯ 3Х380 ВМОДЕЛЬ CDX/A 120/07, ДЛЯ ПОВЫШЕНИЯ ДАВЛЕНИЯ В СИСТЕМАХ ВОДОСНАБЖЕНИЯ, НЕБОЛЬШИХ СИСТЕМАХ ОРОШЕНИЯ, МОЙКАХ, СИСТЕМАХ ВОДООЧИСТКИ, БАШЕННЫХ ГРАДИРНЯХ, А ТАКЖЕ ДЛЯ ПЕРЕКАЧИВАНИЯ ЧИСТОЙ ВОДЫ ОБЩЕГО НАЗНАЧЕНИЯ,ДИАМЕТР ВЫХОДНОГО ПАТРУБКА 1` (25.4 ММ), БЕЗУСТАНОВЛЕННЫХ РАСХОДОМЕРОВ,ОДНОСТУПЕНЧАТЫЙ,С ЕДИНСТВЕННЫМ ВХОДНЫМ РАБОЧИМ КОЛЕСОМ, В МОНОБЛОКЕ С ЭЛЕКТРОДВИГАТЕЛЕМ МОЩНОСТЬЮ 0,55 КВТ,НАПРЯЖЕНИЕ ПИТАНИЯ 3Х380 ВМОДЕЛЬ CDX/A 70/05, ДЛЯ ПОВЫШЕНИЯ ДАВЛЕНИЯ В СИСТЕМАХ ВОДОСНАБЖЕНИЯ, НЕБОЛЬШИХ СИСТЕМАХ ОРОШЕНИЯ, МОЙКАХ, СИСТЕМАХ ВОДООЧИСТКИ, БАШЕННЫХ ГРАДИРНЯХ, А ТАКЖЕ ДЛЯ ПЕРЕКАЧИВАНИЯ ЧИСТОЙ ВОДЫ ОБЩЕГО НАЗНАЧЕНИЯ,ДИАМЕТР ВЫХОДНОГО ПАТРУБКА 1` (25.4 ММ), БЕЗУСТАНОВЛЕННЫХ РАСХОДОМЕРОВ,ОДНОСТУПЕНЧАТЫЙ,С ЕДИНСТВЕННЫМ ВХОДНЫМ РАБОЧИМ КОЛЕСОМ, В МОНОБЛОКЕ С ЭЛЕКТРОДВИГАТЕЛЕМ МОЩНОСТЬЮ 0,37 КВТ,НАПРЯЖЕНИЕ ПИТАНИЯ 3Х380 ВМОДЕЛЬ CDX/A 70/07, ДЛЯ ПОВЫШЕНИЯ ДАВЛЕНИЯ В СИСТЕМАХ ВОДОСНАБЖЕНИЯ, НЕБОЛЬШИХ СИСТЕМАХ ОРОШЕНИЯ, МОЙКАХ, СИСТЕМАХ ВОДООЧИСТКИ, БАШЕННЫХ ГРАДИРНЯХ, А ТАКЖЕ ДЛЯ ПЕРЕКАЧИВАНИЯ ЧИСТОЙ ВОДЫ ОБЩЕГО НАЗНАЧЕНИЯ,ДИАМЕТР ВЫХОДНОГО ПАТРУБКА 1` (25.4 ММ), БЕЗУСТАНОВЛЕННЫХ РАСХОДОМЕРОВ,ОДНОСТУПЕНЧАТЫЙ,С ЕДИНСТВЕННЫМ ВХОДНЫМ РАБОЧИМ КОЛЕСОМ, В МОНОБЛОКЕ С ЭЛЕКТРОДВИГАТЕЛЕМ МОЩНОСТЬЮ 0,55 КВТ,НАПРЯЖЕНИЕ ПИТАНИЯ 3Х380 ВМОДЕЛЬ CDX/E 120/12 IE2, ДЛЯ ПОВЫШЕНИЯ ДАВЛЕНИЯ В СИСТЕМАХ ВОДОСНАБЖЕНИЯ, НЕБОЛЬШИХ СИСТЕМАХ ОРОШЕНИЯ, МОЙКАХ, СИСТЕМАХ ВОДООЧИСТКИ, БАШЕННЫХ ГРАДИРНЯХ, А ТАКЖЕ ДЛЯ ПЕРЕКАЧИВАНИЯ ЧИСТОЙ ВОДЫ ОБЩЕГО НАЗНАЧЕНИЯ,ДИАМЕТР ВЫХОДНОГО ПАТРУБКА 1` (25.4 ММ),БЕЗ УСТАНОВЛЕННЫХ РАСХОДОМЕРОВ,ОДНОСТУПЕНЧАТЫЙ,С ЕДИНСТВЕННЫМ ВХОДНЫМ РАБОЧИМ КОЛЕСОМ, В МОНОБЛОКЕ С ЭЛЕКТРОДВИГАТЕЛЕМ МОЩНОСТЬЮ 0,9 КВТ,НАПРЯЖЕНИЕ ПИТАНИЯ 3Х380 ВМОДЕЛЬ CDX/E 120/20 IE2, ДЛЯ ПОВЫШЕНИЯ ДАВЛЕНИЯ В СИСТЕМАХ ВОДОСНАБЖЕНИЯ, НЕБОЛЬШИХ СИСТЕМАХ ОРОШЕНИЯ, МОЙКАХ, СИСТЕМАХ ВОДООЧИСТКИ, БАШЕННЫХ ГРАДИРНЯХ, А ТАКЖЕ ДЛЯ ПЕРЕКАЧИВАНИЯ ЧИСТОЙ ВОДЫ ОБЩЕГО НАЗНАЧЕНИЯ,ДИАМЕТР ВЫХОДНОГО ПАТРУБКА 1` (25.4 ММ),БЕЗ УСТАНОВЛЕННЫХ РАСХОДОМЕРОВ,ОДНОСТУПЕНЧАТЫЙ,С ЕДИНСТВЕННЫМ ВХОДНЫМ РАБОЧИМ КОЛЕСОМ, В МОНОБЛОКЕ С ЭЛЕКТРОДВИГАТЕЛЕМ МОЩНОСТЬЮ 1,5 КВТ,НАПРЯЖЕНИЕ ПИТАНИЯ 3Х380 ВМОДЕЛЬ CDX/E 200/12 IE2, ДЛЯ ПОВЫШЕНИЯ ДАВЛЕНИЯ В СИСТЕМАХ ВОДОСНАБЖЕНИЯ, НЕБОЛЬШИХ СИСТЕМАХ ОРОШЕНИЯ, МОЙКАХ, СИСТЕМАХ ВОДООЧИСТКИ, БАШЕННЫХ ГРАДИРНЯХ, А ТАКЖЕ ДЛЯ ПЕРЕКАЧИВАНИЯ ЧИСТОЙ ВОДЫ ОБЩЕГО НАЗНАЧЕНИЯ,ДИАМЕТР ВЫХОДНОГО ПАТРУБКА 1` (25.4 ММ),БЕЗ УСТАНОВЛЕННЫХ РАСХОДОМЕРОВ,ОДНОСТУПЕНЧАТЫЙ,С ЕДИНСТВЕННЫМ ВХОДНЫМ РАБОЧИМ КОЛЕСОМ, В МОНОБЛОКЕ С ЭЛЕКТРОДВИГАТЕЛЕМ МОЩНОСТЬЮ 0,75 КВТ,НАПРЯЖЕНИЕ ПИТАНИЯ 3Х380 ВМОДЕЛЬ CDX/E 200/12 IE2, ДЛЯ ПОВЫШЕНИЯ ДАВЛЕНИЯ В СИСТЕМАХ ВОДОСНАБЖЕНИЯ, НЕБОЛЬШИХ СИСТЕМАХ ОРОШЕНИЯ, МОЙКАХ, СИСТЕМАХ ВОДООЧИСТКИ, БАШЕННЫХ ГРАДИРНЯХ, А ТАКЖЕ ДЛЯ ПЕРЕКАЧИВАНИЯ ЧИСТОЙ ВОДЫ ОБЩЕГО НАЗНАЧЕНИЯ,ДИАМЕТР ВЫХОДНОГО ПАТРУБКА 1` (25.4 ММ),БЕЗ УСТАНОВЛЕННЫХ РАСХОДОМЕРОВ,ОДНОСТУПЕНЧАТЫЙ,С ЕДИНСТВЕННЫМ ВХОДНЫМ РАБОЧИМ КОЛЕСОМ, В МОНОБЛОКЕ С ЭЛЕКТРОДВИГАТЕЛЕМ МОЩНОСТЬЮ 0,9 КВТ,НАПРЯЖЕНИЕ ПИТАНИЯ 3Х380 ВМОДЕЛЬ CDX/E 200/12 IE2, ДЛЯ ПОВЫШЕНИЯ ДАВЛЕНИЯ В СИСТЕМАХ ВОДОСНАБЖЕНИЯ, НЕБОЛЬШИХ СИСТЕМАХ ОРОШЕНИЯ, МОЙКАХ, СИСТЕМАХ ВОДООЧИСТКИ, БАШЕННЫХ ГРАДИРНЯХ, А ТАКЖЕ ДЛЯ ПЕРЕКАЧИВАНИЯ ЧИСТОЙ ВОДЫ ОБЩЕГО НАЗНАЧЕНИЯ,ДИАМЕТР ВЫХОДНОГО ПАТРУБКА 1` (25.4 ММ),БЕЗ УСТАНОВЛЕННЫХ РАСХОДОМЕРОВ,ОДНОСТУПЕНЧАТЫЙ,С ЕДИНСТВЕННЫМ ВХОДНЫМ РАБОЧИМ КОЛЕСОМ, В МОНОБЛОКЕ С ЭЛЕКТРОДВИГАТЕЛЕМ МОЩНОСТЬЮ 1,5 КВТ,НАПРЯЖЕНИЕ ПИТАНИЯ 3Х380 ВМОДЕЛЬ CDXM/A 120/05, ДЛЯ ПОВЫШЕНИЯ ДАВЛЕНИЯ В СИСТЕМАХ ВОДОСНАБЖЕНИЯ, НЕБОЛЬШИХ СИСТЕМАХ ОРОШЕНИЯ, МОЙКАХ, СИСТЕМАХ ВОДООЧИСТКИ, БАШЕННЫХ ГРАДИРНЯХ, А ТАКЖЕ ДЛЯ ПЕРЕКАЧИВАНИЯ ЧИСТОЙ ВОДЫ ОБЩЕГО НАЗНАЧЕНИЯ,ДИАМЕТР ВЫХОДНОГО ПАТРУБКА 1` (25.4 ММ),БЕЗ УСТАНОВЛЕННЫХ РАСХОДОМЕРОВ,ОДНОСТУПЕНЧАТЫЙ,С ЕДИНСТВЕННЫМ ВХОДНЫМ РАБОЧИМ КОЛЕСОМ, В МОНОБЛОКЕ С ЭЛЕКТРОДВИГАТЕЛЕМ МОЩНОСТЬЮ 0,55 КВТ,НАПРЯЖЕНИЕ ПИТАНИЯ 1Х220 ВМОДЕЛЬ CDXM/A 70/05, ДЛЯ ПОВЫШЕНИЯ ДАВЛЕНИЯ В СИСТЕМАХ ВОДОСНАБЖЕНИЯ, НЕБОЛЬШИХ СИСТЕМАХ ОРОШЕНИЯ, МОЙКАХ, СИСТЕМАХ ВОДООЧИСТКИ, БАШЕННЫХ ГРАДИРНЯХ, А ТАКЖЕ ДЛЯ ПЕРЕКАЧИВАНИЯ ЧИСТОЙ ВОДЫ ОБЩЕГО НАЗНАЧЕНИЯ,ДИАМЕТР ВЫХОДНОГО ПАТРУБКА 1` (25.4 ММ), БЕЗУСТАНОВЛЕННЫХ РАСХОДОМЕРОВ,ОДНОСТУПЕНЧАТЫЙ,С ЕДИНСТВЕННЫМ ВХОДНЫМ РАБОЧИМ КОЛЕСОМ, В МОНОБЛОКЕ С ЭЛЕКТРОДВИГАТЕЛЕМ МОЩНОСТЬЮ 0,37 КВТ,НАПРЯЖЕНИЕ ПИТАНИЯ 1Х220 ВМОДЕЛЬ CDXM/A 70/07, ДЛЯ ПОВЫШЕНИЯ ДАВЛЕНИЯ В СИСТЕМАХ ВОДОСНАБЖЕНИЯ, НЕБОЛЬШИХ СИСТЕМАХ ОРОШЕНИЯ, МОЙКАХ, СИСТЕМАХ ВОДООЧИСТКИ, БАШЕННЫХ ГРАДИРНЯХ, А ТАКЖЕ ДЛЯ ПЕРЕКАЧИВАНИЯ ЧИСТОЙ ВОДЫ ОБЩЕГО НАЗНАЧЕНИЯ,ДИАМЕТР ВЫХОДНОГО ПАТРУБКА 1` (25.4 ММ), БЕЗУСТАНОВЛЕННЫХ РАСХОДОМЕРОВ,ОДНОСТУПЕНЧАТЫЙ,С ЕДИНСТВЕННЫМ ВХОДНЫМ РАБОЧИМ КОЛЕСОМ, В МОНОБЛОКЕ С ЭЛЕКТРОДВИГАТЕЛЕМ МОЩНОСТЬЮ 0,55 КВТ,НАПРЯЖЕНИЕ ПИТАНИЯ 1Х220 ВМОДЕЛЬ CMB/E 1.00 T IE2, ДЛЯ СИСТЕМ ВОДОСНАБЖЕНИЯ,ОРОШЕНИЯ, ПЕРЕКАЧИВАНИЯ УМЕРЕННО АГРЕССИВНЫХ ЖИДКОСТЕЙ ПРИ ГРАЖДАНСКОМ И ПРОМЫШЛЕННОМ ИСПОЛЬЗОВАНИИ, ПРАЧЕЧНЫХ И МОЙКИ ТРАНСПОРТНЫХ СРЕДСТВ, ДИАМЕТР ВЫХОДНОГО ПАТРУБКА 1 1/4` (31.75 ММ), БЕЗУСТАНОВЛЕННЫХ РАСХОДОМЕРОВ,ОДНОСТУПЕНЧАТЫЙ,С ЕДИНСТВЕННЫМ ВХОДНЫМ РАБОЧИМ КОЛЕСОМ, В МОНОБЛОКЕ С ЭЛЕКТРОДВИГАТЕЛЕМ МОЩНОСТЬЮ 0,75 КВТ,НАПРЯЖЕНИЕ ПИТАНИЯ 3Х380 ВМОДЕЛЬ DWO 200M, ДЛЯ ИСПОЛЬЗОВАНИЯ В ПРОМВШЛЕННЫХ МОЙКАХ, ПРАЧЕЧНЫХ, ПОКРАСОЧНЫХ УСТАНОВКАХ, ПОСУДОМОЕЧНЫХ МАШИНАХ, ДЛЯ ПРОМЫВКИ ОВОЩЕЙ, МЯСА, РЫБЫ И ДРУГИХ ПИЩЕВЫХ ПРОДУКТОВ, ДИАМЕТР ВЫХОДНОГО ПАТРУБКА 2` (50.8 ММ), БЕЗ УСТАНОВЛЕННЫХ РАСХОДОМЕРОВ,ОДНОСТУПЕНЧАТЫЙ,С ЕДИНСТВЕННЫМ ВХОДНЫМ РАБОЧИМ КОЛЕСОМ, В МОНОБЛОКЕ С ЭЛЕКТРОДВИГАТЕЛЕМ МОЩНОСТЬЮ 1,5 КВТ,НАПРЯЖЕНИЕ ПИТАНИЯ 1Х220 ВМОДЕЛЬ DWO/A 150M, ДЛЯ ИСПОЛЬЗОВАНИЯ В ПРОМВШЛЕННЫХ МОЙКАХ, ПРАЧЕЧНЫХ, ПОКРАСОЧНЫХ УСТАНОВКАХ, ПОСУДОМОЕЧНЫХ МАШИНАХ, ДЛЯ ПРОМЫВКИ ОВОЩЕЙ, МЯСА, РЫБЫ И ДРУГИХ ПИЩЕВЫХ ПРОДУКТОВ, ДИАМЕТР ВЫХОДНОГО ПАТРУБКА 2` (50.8 ММ), БЕЗ УСТАНОВЛЕННЫХ РАСХОДОМЕРОВ,ОДНОСТУПЕНЧАТЫЙ,С ЕДИНСТВЕННЫМ ВХОДНЫМ РАБОЧИМ КОЛЕСОМ, В МОНОБЛОКЕ С ЭЛЕКТРОДВИГАТЕЛЕМ МОЩНОСТЬЮ 1,1 КВТ,НАПРЯЖЕНИЕ ПИТАНИЯ 1Х220 ВМОДЕЛЬ DWO/E 150M IE2, ДЛЯ ИСПОЛЬЗОВАНИЯ В ПРОМВШЛЕННЫХ МОЙКАХ, ПРАЧЕЧНЫХ, ПОКРАСОЧНЫХ УСТАНОВКАХ, ПОСУДОМОЕЧНЫХ МАШИНАХ, ДЛЯ ПРОМЫВКИ ОВОЩЕЙ, МЯСА, РЫБЫ И ДРУГИХ ПИЩЕВЫХ ПРОДУКТОВ, ДИАМЕТР ВЫХОДНОГО ПАТРУБКА 2` (50.8 ММ), БЕЗ УСТАНОВЛЕННЫХРАСХОДОМЕРОВ,ОДНОСТУПЕНЧАТЫЙ,С ЕДИНСТВЕННЫМ ВХОДНЫМ РАБОЧИМ КОЛЕСОМ, В МОНОБЛОКЕ С ЭЛЕКТРОДВИГАТЕЛЕМ МОЩНОСТЬЮ 1,1 КВТ,НАПРЯЖЕНИЕ ПИТАНИЯ 3Х380 ВМОДЕЛЬ DWO/E 200M IE2, ДЛЯ ИСПОЛЬЗОВАНИЯ В ПРОМВШЛЕННЫХ МОЙКАХ, ПРАЧЕЧНЫХ, ПОКРАСОЧНЫХ УСТАНОВКАХ, ПОСУДОМОЕЧНЫХ МАШИНАХ, ДЛЯ ПРОМЫВКИ ОВОЩЕЙ, МЯСА, РЫБЫ И ДРУГИХ ПИЩЕВЫХ ПРОДУКТОВ, ДИАМЕТР ВЫХОДНОГО ПАТРУБКА 2` (50.8 ММ), БЕЗ УСТАНОВЛЕННЫХРАСХОДОМЕРОВ,ОДНОСТУПЕНЧАТЫЙ,С ЕДИНСТВЕННЫМ ВХОДНЫМ РАБОЧИМ КОЛЕСОМ, В МОНОБЛОКЕ С ЭЛЕКТРОДВИГАТЕЛЕМ МОЩНОСТЬЮ 1,5 КВТ,НАПРЯЖЕНИЕ ПИТАНИЯ 3Х380 ВМОДЕЛЬ DWO/E 300M IE2, ДЛЯ ИСПОЛЬЗОВАНИЯ В ПРОМВШЛЕННЫХ МОЙКАХ, ПРАЧЕЧНЫХ, ПОКРАСОЧНЫХ УСТАНОВКАХ, ПОСУДОМОЕЧНЫХ МАШИНАХ, ДЛЯ ПРОМЫВКИ ОВОЩЕЙ, МЯСА, РЫБЫ И ДРУГИХ ПИЩЕВЫХ ПРОДУКТОВ, ДИАМЕТР ВЫХОДНОГО ПАТРУБКА 2` (50.8 ММ), БЕЗ УСТАНОВЛЕННЫХРАСХОДОМЕРОВ,ОДНОСТУПЕНЧАТЫЙ,С ЕДИНСТВЕННЫМ ВХОДНЫМ РАБОЧИМ КОЛЕСОМ, В МОНОБЛОКЕ С ЭЛЕКТРОДВИГАТЕЛЕМ МОЩНОСТЬЮ 2,2 КВТ,НАПРЯЖЕНИЕ ПИТАНИЯ 3Х380 ВМОДЕЛЬ DWO/E 400M IE2, ДЛЯ ИСПОЛЬЗОВАНИЯ В ПРОМВШЛЕННЫХ МОЙКАХ, ПРАЧЕЧНЫХ, ПОКРАСОЧНЫХ УСТАНОВКАХ, ПОСУДОМОЕЧНЫХ МАШИНАХ, ДЛЯ ПРОМЫВКИ ОВОЩЕЙ, МЯСА, РЫБЫ И ДРУГИХ ПИЩЕВЫХ ПРОДУКТОВ, ДИАМЕТР ВЫХОДНОГО ПАТРУБКА 2` (50.8 ММ), БЕЗ УСТАНОВЛЕННЫХРАСХОДОМЕРОВ,ОДНОСТУПЕНЧАТЫЙ,С ЕДИНСТВЕННЫМ ВХОДНЫМ РАБОЧИМ КОЛЕСОМ, В МОНОБЛОКЕ С ЭЛЕКТРОДВИГАТЕЛЕМ МОЩНОСТЬЮ 3,0 КВТ,НАПРЯЖЕНИЕ ПИТАНИЯ 3Х380 ВМОДЕЛЬ GR.1GP AGA/A 1.00 M - 24H, АВТОМАТИЧЕСКАЯ НАСОСНАЯ УСТАНОВКА С ОДНИМ НАСОСОМ И ГОРИЗОНТАЛЬНЫМ МЕМБРАННЫМ БАКОМ, ДЛЯ ВОДОСНАБЖЕНИЯ, ПОДНЯТИЯ ДАВЛЕНИЯ ПРИ БЫТОВОМ ПРИМЕНЕНИИ,НЕБОЛЬШИХ СИСТЕМ ОРОШЕНИЯ, ДЛЯ ПЕРЕКАЧИВАНИЯ ЧИСТОЙ ВОДЫ ОБЩЕГОНАЗНАЧЕНИЯ ,ДИАМЕТР ВЫХОДНОГО ПАТРУБКА 1` (25.4 ММ) ММ, БЕЗ УСТАНОВЛЕННЫХ РАСХОДОМЕРОВ,ОДНОСТУПЕНЧАТЫЙ,С ЕДИНСТВЕННЫМ ВХОДНЫМ РАБОЧИМ КОЛЕСОМ, В МОНОБЛОКЕ С ЭЛЕКТРОДВИГАТЕЛЕМ МОЩНОСТЬЮ 0,75 КВТ,НАПРЯЖЕНИЕ ПИТАНИЯ 3Х380 ВМОДЕЛЬ GR.1GP JEXM/B 80 - 24H, АВТОМАТИЧЕСКАЯ НАСОСНАЯ УСТАНОВКА С ОДНИМ НАСОСОМ И ГОРИЗОНТАЛЬНЫМ МЕМБРАННЫМ БАКОМ, ДЛЯ ВОДОСНАБЖЕНИЯ, ПОДНЯТИЯ ДАВЛЕНИЯ ПРИ БЫТОВОМ ПРИМЕНЕНИИ,НЕБОЛЬШИХ СИСТЕМ ОРОШЕНИЯ, ДЛЯ ПЕРЕКАЧИВАНИЯ ЧИСТОЙ ВОДЫ ОБЩЕГОНАЗНАЧЕНИЯ ,ДИАМЕТР ВЫХОДНОГО ПАТРУБКА 1` (25.4 ММ) ММ, БЕЗ УСТАНОВЛЕННЫХ РАСХОДОМЕРОВ,ОДНОСТУПЕНЧАТЫЙ,С ЕДИНСТВЕННЫМ ВХОДНЫМ РАБОЧИМ КОЛЕСОМ, В МОНОБЛОКЕ С ЭЛЕКТРОДВИГАТЕЛЕМ МОЩНОСТЬЮ 0,6 КВТ,НАПРЯЖЕНИЕ ПИТАНИЯ 3Х380 ВМОДЕЛЬ JESXM 5, ДЛЯ ВОДОСНАБЖЕНИЯ, ПОВЫШЕНИЯ ДАВЛЕНИЯ ПРИ БЫТОВОМ ПРИМЕНЕНИИ, НЕБОЛЬШИХ СИСТЕМ ОРОШЕНИЯ, ОСУШЕНИЯ РЕЗЕРВУАРОВ И БАССЕЙНОВ, А ТАКЖЕ ДЛЯ ПЕРЕКАЧИВАНИЯ ЧИСТОЙ ВОДЫ ОБЩЕГО НАЗНАЧЕНИЯ, ДИАМЕТР ВЫХОДНОГО ПАТРУБКА 1` (25.4 ММ), БЕЗУСТАНОВЛЕННЫХ РАСХОДОМЕРОВ,ОДНОСТУПЕНЧАТЫЙ,С ЕДИНСТВЕННЫМ ВХОДНЫМ РАБОЧИМ КОЛЕСОМ, В МОНОБЛОКЕ С ЭЛЕКТРОДВИГАТЕЛЕМ МОЩНОСТЬЮ 0,37КВТ,НАПРЯЖЕНИЕ ПИТАНИЯ 1Х220 ВМОДЕЛЬ JESXM 8, ДЛЯ ВОДОСНАБЖЕНИЯ, ПОВЫШЕНИЯ ДАВЛЕНИЯ ПРИ БЫТОВОМ ПРИМЕНЕНИИ, НЕБОЛЬШИХ СИСТЕМ ОРОШЕНИЯ, ОСУШЕНИЯ РЕЗЕРВУАРОВ И БАССЕЙНОВ, А ТАКЖЕ ДЛЯ ПЕРЕКАЧИВАНИЯ ЧИСТОЙ ВОДЫ ОБЩЕГО НАЗНАЧЕНИЯ, ДИАМЕТР ВЫХОДНОГО ПАТРУБКА 1` (25.4 ММ), БЕЗУСТАНОВЛЕННЫХ РАСХОДОМЕРОВ,ОДНОСТУПЕНЧАТЫЙ,С ЕДИНСТВЕННЫМ ВХОДНЫМ РАБОЧИМ КОЛЕСОМ, В МОНОБЛОКЕ С ЭЛЕКТРОДВИГАТЕЛЕМ МОЩНОСТЬЮ 0,6 КВТ,НАПРЯЖЕНИЕ ПИТАНИЯ 1Х220 В | НАСОСЫ ДЛЯ БЫТОВОГО ВОДОСНАБЖЕНИЯ (ВОДОСНАБЖЕНИЕ,ОТОПЛЕНИЕ И ПОЛИВ ЧАСТНЫХ ДОМОВЛАДЕНИЙ) | НАСОСНАЯ СТАНЦИЯ (НАСОСНАЯ ГРУППА) | EBARA PUMPS EUROPE S.P.A | EBARA CORPORATION | EBARA CORPORATION | EBARA | 368 | 4 | 8413705100 | 10098.03 | 9804.799 | 98812.92 | 98.8129
764217 | 10209120/121017/0001825 | 2017-10-12 | 2017 | ИМ |  | SIA REXLINE AS AGENT SIA KANINS URIEKSTES IELA 3, RIGA, LATVIA | LV-2112, КЕКАВСКАЯ ВОЛОСТЬ, БАЛОЖИ, УЛ. САЛНАС 6 | 7718144178 | ООО "Промышленная Компания "Аркада" | 107497, город Москва, Иркутская улица, дом 17 строение 4, комната 19 | Латвия (LV) | ИТАЛИЯ | РОССИЯ | FCA | НАСОСЫ ЦЕНТРОБЕЖНЫЕ, МНОГОСТУПЕНЧАТЫЕ, С ДИАМЕТРОМ ВЫПУСКНОГО ПАТРУБКА 16 ММ НАСОС ВОДЯНОЙ МНОГОСТУПЕНЧАТЫЙ MULTISTADIO CTV20 6/230 50HZ 1, 5KW 230/400V IE2 | НАСОСЫ ДЛЯ КОММУНАЛЬНОГО И ПРОМЫШЛЕННОГО ВОДОСНАБЖЕНИЯ | НАСОС | BBC ELETTROPOMPE S. R. L. | BBA PUMPS | BBA PUMPS | BBC | 1 | 44 | 8413708900 | 28 | 27.5 | 379.36 | 0.37936 | Изготовитель: BBC ELETTROPOMPE S. R. L. ; : BBC; Количество: 1 ШТ
131923 | 10206090/260913/0005529 | 2013-09-26 | 2013 | ИМ |  | STROM AND GRAVEL COMPANY LLP | B3 3QR ENGLAND BIRMINGHAM CORNWALL BUILDINGS, 45-51 NEWHALL S | 7723826112 | ОООРАТАН | 115088, , Г. МОСКВА, УЛ. ШАРИКОПОДШИПНИКОВСКАЯ, Д. 13, СТР. 21 | ФИНЛЯНДИЯ | КИТАЙ | РОССИЯ | CPT | НАСОСЫ ЦЕНТРОБЕЖНЫЕ, МОНОБЛОЧНЫЕ, ОДНОСТУПЕНЧАТЫЕ, С ДИАМЕТРОМ ВЫПУСКНОГО ПАТРУБКА 25ММ, ДЛЯ БЫТОВОГО И ПРОМЫШЛЕННОГО ПРИМЕНЕНИЯ, КОД ОКП 363110 МОЩНОСТЬ 2.2КВТ, МАКСИМАЛЬНАЯ ПРОИЗВОДИТЕЛЬНОСТЬ 2.4М3/ЧАС, МАКСИМАЛЬНЫЙ НАПОР 160М' | НАСОСЫ ДЛЯ КОММУНАЛЬНОГО И ПРОМЫШЛЕННОГО ВОДОСНАБЖЕНИЯ | НАСОС | CALPEDA BEIJING PUMP CO. LTD, CALPEDA | CALPEDA | CALPEDA | CALPEDA | 52 | 37 | 8413708100 | 1259.8 | 1137 | 7067.68 | 7.0677
720746 | 10130080/210617/0008956 | 2017-06-21 | 2017 | ИМ |  | SIA BLUMBERGI MN FOR ABB SWITZERLAND LTD |  | 7727180430 | ООО "АББ" | 117335, город Москва, Нахимовский проспект, дом 58, офис 5а.r5 | Латвия (LV) | ГЕРМАНИЯ | РОССИЯ | FCA | НАСОСЫ ЦЕНТРОБЕЖНЫЕ, ОДНОСТУПЕНЧАТЫЕ, С ДИАМЕТРОМ ВЫПУСКНОГО ПАТРУБКА БОЛЕЕ 15 ММ, РОИС 02941/02576-005/ТЗ-050913 НАСОС ЦЕНТРОБЕЖНЫЙ, ПРИМЕНЯЕТСЯ В СИСТЕМЕ ВОДЯНОГО ОХЛАЖДЕНИЯ; ЯВЛЯЕТСЯ ЧАСТЬЮ И ИСПОЛЬЗУЕТСЯ В ПРЕОБРАЗОВАТЕЛЯХ ПРИВОДА СЕРИИ LCI MEGADRIVE. НАСОС ЦЕНТРОБЕЖНЫЙ, ПРИМЕНЯЕТСЯ В СИСТЕМЕ ВОДЯНОГО ОХЛАЖДЕНИЯ; ЯВЛЯЕТСЯ ЧАСТЬЮ И ИСПОЛЬЗУЕТСЯ В ПРЕОБРАЗОВАТЕЛЯХ ПРИВОДА СЕРИИ LCI MEGADRIVE. ДИАМЕТР ВЫПУСКНОГО ПАТРУБКА 40 ММ, КОЛИЧЕСТВО СТУПЕНЕЙ - ОДНА. ПОГРУЖНОЙ - НЕТ. | НАСОСЫ ДЛЯ КОММУНАЛЬНОГО И ПРОМЫШЛЕННОГО ВОДОСНАБЖЕНИЯ | НАСОС | ABB | ABB | ABB |  | 1 | 39 | 8413708100 | 124.45 | 91.65 | 12057.32 | 12.0573 | Изготовитель: ABB; : ABB; Марка: 3BHB000923R0002; Артикул: 3BHB000923R0002; Количество: 1 ШТ
175147 | 10206090/231213/0007748 | 2013-12-23 | 2013 | ИМ |  | ASTEZA, UAB | LT-92303 KLAIPEDA KRETINGOS GATVE 39 | 4704080754 | ОООПИЛИГРИМ | 188800, ЛЕНИНГРАДСКАЯ ОБЛАСТЬ, Г. ВЫБОРГ, УЛ. НЕКРАСОВА 19,ПОМ.25 | ЛАТВИЯ | КИТАЙ | РОССИЯ | CPT | НАСОСЫ ЦЕНТРОБЕЖНЫЕ, ПРОЧИЕ, С ДИАМЕТРОМ ВЫПУСКНОГО ПАТРУБКА БОЛЕЕ 15ММ, МНОГОСТУПЕНЧАТЫЕ.КОД ОКП 363110 | НАСОСЫ ДЛЯ КОММУНАЛЬНОГО И ПРОМЫШЛЕННОГО ВОДОСНАБЖЕНИЯ | НАСОС | CALPEDA BEIJING PUMP CO LTD, MXH 204A, MXH 203E, MXH 402, MXH 406 | CALPEDA | CALPEDA | MXH 204/A | 6 | 16 | 8413708900 | 76 | 70 | 848.4 | 0.8484
594027 | 10130140/180816/0018826 | 2016-08-18 | 2016 | ИМ |  | PEDROLLO S.P.A. | 37047 SAN BONIFACIO (VERONA) VIA E.FERMI, 7 | 7723732150 | ОООРЕБАЙ | 109652, , Г.МОСКВА, МЯЧКОВСКИЙ БУЛЬВАР, Д.16, КОРП.1 | ИТАЛИЯ | ИТАЛИЯ | РОССИЯ | EXW | НАСОСЫ ЦЕНТРОБЕЖНЫЕ, С ДИАМЕТРОМ ВЫПУСКНОГО ПАТРУБКА НЕ БОЛЕЕ 15 ММ ДЛЯ ПЕРЕКАЧИВАНИЯ ЧИСТОЙ ВОДЫ, ПРЕДНАЗНАЧЕНЫ ДЛЯ ИСПОЛЬЗОВАНИЯ В БЫТУ И КОММУНАЛЬНОМ СЕКТОРЕ.НАСОС PV55 V.230-400/50HZ, МОДЕЛЬ PV, АРТИКУЛ 41PNV55A, 24 ШТ | НАСОСЫ ДЛЯ БЫТОВОГО ВОДОСНАБЖЕНИЯ (ВОДОСНАБЖЕНИЕ,ОТОПЛЕНИЕ И ПОЛИВ ЧАСТНЫХ ДОМОВЛАДЕНИЙ) | НАСОС | PEDROLLO S.P.A. | PEDROLLO S.P.A | PEDROLLO S.P.A | PEDROLLO | 24 | 11 | 8413703500 | 129.64 | 108.4 | 1940.81 | 1.9408
848440 | 10013150/270318/0013904 | 2018-03-27 | 2018 | ИМ | 0 | PEDROLLO S.P.A. | IT САН БОНИФАЧИО (ВЕРОНА) 37047 УЛ. Э. ФЕРМИ, ПОЧТ. ЯЩ. 58 | 7723732150 | ООО "Ребай" | 109652, город Москва, Мячковский бульвар, 16 кор 1 | Италия (IT) | ИТАЛИЯ | РОССИЯ | EXW | НАСОСЫ ЦЕНТРОБЕЖНЫЕ, С ДИАМЕТРОМ ВЫПУСКНОГО ПАТРУБКА НЕ БОЛЕЕ 15 ММ ДЛЯ ПЕРЕКАЧИВАНИЯ ЧИСТОЙ ВОДЫ, ПРЕДНАЗНАЧЕНЫ ДЛЯ ИСПОЛЬЗОВАНИЯ В БЫТУ И КОММУНАЛЬНОМ СЕКТОРЕ: НАСОС PVM55 V.230/50-60HZ | НАСОСЫ ДЛЯ БЫТОВОГО ВОДОСНАБЖЕНИЯ (ВОДОСНАБЖЕНИЕ,ОТОПЛЕНИЕ И ПОЛИВ ЧАСТНЫХ ДОМОВЛАДЕНИЙ) | НАСОС | PEDROLLO S.P.A | PEDROLLO S.P.A | PEDROLLO S.P.A | PEDROLLO | 12 | 10 | 8413703500 | 57.38 | 53.04 | 968.63 | 0.96863
63751 | 10130010/200513/0009548 | 2013-05-20 | 2013 | ИМ |  | УАБЕТ ЕВРОПА | LT-02190 ВИЛЬНЮС МЕТАЛО 7' LT-02190, , ВИЛЬНЮС, МЕТАЛО 7 | 7705769101 | ОООРУТЕКТОР | 115035 Г. МОСКВА УЛ. Б. ОРДЫНКА Д.13/9, СТР.1' 115035, , Г. МОСКВА, УЛ. Б. ОРДЫНКА Д.13/9, СТР.1 | ЛИТВА | НИДЕРЛАНДЫ | РОССИЯ | EXW | НАСОСЫ ЦЕНТРОБЕЖНЫЕ, САМОВСАСЫВАЮЩИЕ, С РАДИАЛЬНЫМ ПОТОКОМ, ОДНОСТУПЕНЧАТЫЕ С ЕДИНСТВЕННЫМ РАБОЧИМ КОЛЕСОМ, НЕ ДЛЯ ПРОИЗВОДСТВА ТЯЖЕЛОЙ ВОДЫ, РАСХОДОМЕРА НЕТ: | НАСОСЫ ДЛЯ КОММУНАЛЬНОГО И ПРОМЫШЛЕННОГО ВОДОСНАБЖЕНИЯ | НАСОС | BBA PUMPS BV, BBA PUMPS | BBA PUMPS | BBA PUMPS | BBA PUMPS | 1 | 2 | 8413705900 | 4157 | 4150 | 46439.45 | 46.4394
228495 | 10108080/180414/0003549 | 2014-04-18 | 2014 | ЭК | 7733015025 | ЗАОГИДРОМАШСЕРВИС | 127006 Г.МОСКВА УЛ.ДОЛГОРУКОВСКАЯ,Д.31, СТР.32 |  | ЧП ШАТУРНЫЙ А.А. | ., СЕЛО ЛЕБЕДИНОВКА, УЛ.СЕВЕРНАЯ,2А |  | РОССИЯ | КИРГИЗИЯ | FCA | НАСОСЫ ЦЕНТРОБЕЖНЫЕ,С ДИАМЕТРОМ ВЫПУСКНОГО ПАТРУБКА БОЛЕЕ 15ММ,С РАДИАЛЬНЫМ ПОТОКОМ,МНОГОСТУПЕНЧАТЫЕ, СЕКЦИОННЫЕ,ПРЕДНАЗНАЧЕНЫ ДЛЯ ПОДАЧИ ПИТАТЕЛЬНОЙ ВОДЫ В ПАРОВЫЕ КОТЛЫ КОТЕЛЬНЫХ ТЭЦ:1ЦНСГ40-154 НА РАМЕ ПОД АИР180М2 30КВТ-1ШТ., СМ. ДОПОЛНЕНИЕ 1ЦНСГ | НАСОСЫ ДЛЯ КОММУНАЛЬНОГО И ПРОМЫШЛЕННОГО ВОДОСНАБЖЕНИЯ | НАСОС | ОАО ГМС НАСОСЫ | АО ГМС ЛИВГИДРОМАШ | АО ГМС ЛИВГИДРОМАШ |  | 2 | 4 | 8413707500 | 801 | 792 | 2357.81 | 2.3578
758153 | 10012040/071017/0031281 | 2017-10-07 | 2017 | ИМ |  | UAB CELSIS | 63199, ALYTAUS, J. MATULAICIO 2 | 3907037569 | ООО "ТЕРМОСИСТЕМА" | 236000, КАЛИНИНГРАДСКАЯ ОБЛАСТЬ, Г. КАЛИНИНГРАД, УЛ. ГРИГА 56 | Литва (LT) | ДАНИЯ | РОССИЯ | EXW | НАСОСЫ ЭЛЕКТРИЧЕСКИЕ ВОДЯНЫЕ, ЦЕНТРОБЕЖНЫЕ, С РАДИАЛЬНЫМ ПОТОКОМ, ОДНОСТУПЕНЧАТЫЕ, МОНОБЛОЧНЫЕ, С ЕДИНСТВЕННЫМ ВХОДНЫМ РАБОЧИМ КОЛЕСОМ, С ДИАМЕТРОМ ВЫПУСКНОГО ПАТРУБКА 32-50ММ, ДЛЯ СИСТЕМ БЫТОВОГО ВОДОСНАБЖЕНИЯ И ОТОПЛЕНИЯ НАСОС GRUNDFOS ТИП TP (ИСПОЛНЕНИЕ TPE) | НАСОСЫ ДЛЯ КОММУНАЛЬНОГО И ПРОМЫШЛЕННОГО ВОДОСНАБЖЕНИЯ | НАСОС | GRUNDFOS HOLDIND AS | GRUNFOS HOLDING | GRUNFOS HOLDING | GRUNDFOS | 1 | 2 | 8413705100 | 39.441 | 38.6 | 2022.7 | 2.0227 | Изготовитель: GRUNDFOS HOLDIND A/S; : GRUNDFOS; Модель: TPE2 50-150; Артикул: 98437860; Количество: 1 ШТ
898522 | 10216160/220818/0018183 | 2018-08-22 | 2018 | ИМ | 0 | BRINKY BOUW & ONTWIKKELING B.V. | 3851 BB ERMELO KERKDENNEN 36, THE NETHERLANDS | 4706002688 | АО "Птицефабрика "Северная" | 187322, Ленинградская область, Кировский район, поселок городского типа Синявино | Нидерланды (NL) | ИТАЛИЯ | РОССИЯ | CFR | ПЛУНЖЕРНЫЙ НАСОС ВЫСОКОГО ДАВЛЕНИЯ, ОБЪЕМНЫЙ ВОЗВРАТНО-ПОСТУПАТЕЛЬНЫЙ ПОРШНЕВОЙ, МОДЕЛЬ GC50-12 S ХАРАКТЕРИСТИКИ : 50 Л/МИН. 120 БАР 1740 ОБ/МИН. 11,3 КВТ, НЕ ДЛЯ ИСПОЛЬЗОВАНИЯ В СИСТЕМЕ ХОЗЯЙСТВЕННО-ПИТЬЕВОГО ВОДОСНАБЖЕНИЯ - ЗАП. ЧАСТЬ ОБОРУДОВАНИЯ ПТИЦЕФАБРИКИ. UDOR. ИТАЛИЯ. : ДЛЯ СОБСТВЕННЫХ НУЖД ПТИЦЕФАБРИКИ СЕВЕРНАЯ | НАСОСЫ ДЛЯ КОММУНАЛЬНОГО И ПРОМЫШЛЕННОГО ВОДОСНАБЖЕНИЯ | НАСОС | UDOR | UDOR S.P.A. | UDOR S.P.A. |  | 2 | 14 | 8413506900 | 52.5 | 50 | 1174.43 | 1.1744
748640 | 10113110/180717/0091152 | 2017-07-18 | 2017 | ИМ |  | DAB PUMPS S.P.A. |  | 7714591707 | ООО "Даб Пампс" | 127576, город Москва, Новгородская улица, дом 1 корпус г, пом | Италия (IT) | ИТАЛИЯ | РОССИЯ | FCA | ПОГРУЖНЫЕ, ОДНОСТУПЕНЧАТЫЕ ЦЕНТРОБЕЖНЫЕ ЭЛЕКТРОНАСОСЫ ДЛЯ ПОДАЧИ ВОДЫ ИЗ СКВАЖИН И КОЛОДЦЕВ, НЕ ДЛЯ ПОЖАРОТУШЕНИЯ. | НАСОСЫ ДЛЯ БЫТОВОГО ВОДОСНАБЖЕНИЯ (ВОДОСНАБЖЕНИЕ,ОТОПЛЕНИЕ И ПОЛИВ ЧАСТНЫХ ДОМОВЛАДЕНИЙ) | НАСОС | DAB PUMPS S.P.A. | DAB PUMPS | DAB PUMPS | DAB | 11 | 10 | 8413702100 | 145.07 | 123.82 | 1712.63 | 1.7126
675582 | 10113110/130217/0015058 | 2017-02-13 | 2017 | ИМ |  | DAB PUMPS S.P.A. | 35035 MESTRINO (PD) VIA MARCO POLO 14 | 7714591707 | ОООДАБ ПАМПС | 127576, , Г. МОСКВА, УЛ. НОВГОРОДСКАЯ, Д.1 | ИТАЛЬЯНСКАЯ РЕСПУБЛИКА | ИТАЛИЯ | РОССИЯ | FCA | ПОГРУЖНЫЕ, ОДНОСТУПЕНЧАТЫЕ ЦЕНТРОБЕЖНЫЕ ЭЛЕКТРОНАСОСЫ ДЛЯ ПОДАЧИ ВОДЫ ИЗ СКВАЖИН И КОЛОДЦЕВ, НЕ ДЛЯ ПОЖАРОТУШЕНИЯ. | НАСОСЫ ДЛЯ БЫТОВОГО ВОДОСНАБЖЕНИЯ (ВОДОСНАБЖЕНИЕ,ОТОПЛЕНИЕ И ПОЛИВ ЧАСТНЫХ ДОМОВЛАДЕНИЙ) | НАСОС | DAB PUMPS S.P.A. | DAB PUMPS | DAB PUMPS | DAB | 15 | 13 | 8413702100 | 165.85 | 138.1 | 2316.6 | 2.3166
844644 | 10113110/040418/0043721 | 2018-04-04 | 2018 | ИМ | 0 | DAB PUMPS S.P.A. | 35035, MESTRINO (PD), VIA MARCO POLO 14 | 7714591707 | ООО "Даб Пампс" | 127576, город Москва, Новгородская улица, дом 1 корпус г, пом | Италия (IT) | ИТАЛИЯ | РОССИЯ | FCA | ПОГРУЖНЫЕ, ОДНОСТУПЕНЧАТЫЕ ЦЕНТРОБЕЖНЫЕ ЭЛЕКТРОНАСОСЫ ДЛЯ ПОДАЧИ ВОДЫ ИЗ СКВАЖИН И КОЛОДЦЕВ, НЕ ДЛЯ ПОЖАРОТУШЕНИЯ. ПОГРУЖНОЙ ОДНОСТУПЕНЧАТЫЙ НАСОС, БЫТОВОЙ | НАСОСЫ ДЛЯ БЫТОВОГО ВОДОСНАБЖЕНИЯ (ВОДОСНАБЖЕНИЕ,ОТОПЛЕНИЕ И ПОЛИВ ЧАСТНЫХ ДОМОВЛАДЕНИЙ) | НАСОС | DAB PUMPS S.P.A. | DAB PUMPS | DAB PUMPS | DAB | 12 | 29 | 8413702100 | 155.12 | 136.72 | 1851.46 | 1.8515
912241 | 10113110/250918/0138663 | 2018-09-25 | 2018 | ИМ | 0 | DAB PUMPS S.P.A. | 35035, MESTRINO (PD), VIA MARCO POLO 14 | 7714591707 | ООО "Даб Пампс" | 127576, город Москва, Новгородская улица, дом 1 корпус г, пом | Италия (IT) | ИТАЛИЯ | РОССИЯ | FCA | ПОГРУЖНЫЕ, ОДНОСТУПЕНЧАТЫЕ ЦЕНТРОБЕЖНЫЕ ЭЛЕКТРОНАСОСЫ ДЛЯ ПОДАЧИ ВОДЫ ИЗ СКВАЖИН И КОЛОДЦЕВ, НЕ ДЛЯ ПОЖАРОТУШЕНИЯ. ПОГРУЖНОЙ ОДНОСТУПЕНЧАТЫЙ НАСОС, БЫТОВОЙ ПОГРУЖНОЙ ОДНОСТУПЕНЧАТЫЙ НАСОС, ПРОМЫШЛЕННЫЙ | НАСОСЫ ДЛЯ БЫТОВОГО ВОДОСНАБЖЕНИЯ (ВОДОСНАБЖЕНИЕ,ОТОПЛЕНИЕ И ПОЛИВ ЧАСТНЫХ ДОМОВЛАДЕНИЙ) | НАСОС | DAB PUMPS S.P.A. | DAB PUMPS | DAB PUMPS | DAB | 20 | 12 | 8413702100 | 294.96 | 255 | 3091.18 | 3.0912
898882 | 10013020/151118/0035845 | 2018-11-15 | 2018 | ИМ | 0 | UAB ET EUROPA | 02190, ВИЛЬНЮС, МЕТАЛО, 7 | 2312103020 | ООО "Рутектор" | 107553, город Москва, улица Черкизовская Б., 24а-6 | Литва (LT) | ИТАЛИЯ | РОССИЯ | EXW | ПОРШНЕВОЙ, ПЛУНЖЕРНЫЙ НАСОС ДЛЯ ОСНАЩЕНИЯ МОЕЧНЫХ АППАРАТОВ, НЕ ДЛЯ ПИЩЕВОЙ ПРОМЫШЛЕННОСТИ, БЕЗ РАСХОДОМЕРА: ПОРШНЕВОЙ НАСОС , ПРОИЗВОДИТЕЛЬНОСТЬ 1,02 M3/ЧАС, ДАВЛЕНИЕ 350 БАР, НЕ БЫТОВОЙ, НЕ ПРИМЕНЯЕТСЯ В ПИЩЕВОЙ ПРОМЫШЛЕННОСТИ И ВОДОСНАБЖЕНИИ, ТЕХ. ХАР-КИ: ПРОИЗВОДИТЕЛЬНОСТЬ 1,02 M3/ЧАС(17 Л/МИН), ДАВЛЕНИЕ 350 БАР, МОЩНОСТЬ 11.2 КВТ - | НАСОСЫ ДЛЯ КОММУНАЛЬНОГО И ПРОМЫШЛЕННОГО ВОДОСНАБЖЕНИЯ | НАСОС | UDOR S.P.A. | UDOR S.P.A. | UDOR S.P.A. | UDOR | 1 | 25 | 8413506900 | 20.52 | 18.6 | 427.41 | 0.42741
236250 | 10130080/070514/0005399 | 2014-05-07 | 2014 | ИМ |  | ALFRED KARCHER GMBH & CO. KG | 71364 WINNENDEN ALFRED-KARCHER-STR. 28-40 | 7705581614 | ОООКЕРХЕР | 141407, РОССИЯ, МОСК.ОБЛ.,Г.ХИМКИ, УЛ.ПАНФИЛОВА, ВЛ.19, СТР.4 | ГЕРМАНИЯ | ГЕРМАНИЯ | РОССИЯ | FCA | САДОВЫЕ НАСОСЫ, ЦЕНТРОБЕЖНЫЕ, НЕПОГРУЖНЫЕ, С ДИАМЕТРОМ ВЫХОДЯЩЕГО ПАТРУБКА 24ММ, С РАДИАЛЬНЫМ ПОТОКОМ, ОДНОСТУПЕНЧАТЫЕ, С ЕДИНСТВЕННЫМ ВХОДНЫМ РАБОЧИМ КОЛЕСОМ, МОНОБЛОЧНЫЕ, МОЩНОСТЬ ЭЛЕКТРОДВИГАТЕЛЯ 700ВТ, ПРОИЗВОДИТЕЛЬНОСТЬ 3000 Л/Ч, ДАВЛЕНИЕ 3,5БАР,:СЕРИЙНЫЕ НОМЕРА:13726 - 13765, 14407 - 14426, 14827 - 14846 (ВЕС ПОДДОНОВ-44КГ) | НАСОСЫ ДЛЯ БЫТОВОГО ВОДОСНАБЖЕНИЯ (ВОДОСНАБЖЕНИЕ,ОТОПЛЕНИЕ И ПОЛИВ ЧАСТНЫХ ДОМОВЛАДЕНИЙ) | НАСОС | JUNHE PUMPS HOLDING CO. LTD., | JUNHE PUMPS HOLDING CO., LTD | JUNHE PUMPS HOLDING CO., LTD | KARCHER | 80 | 6 | 8413705100 | 720 | 720 | 4532.36 | 4.5324
236260 | 10130080/120514/0005494 | 2014-05-12 | 2014 | ИМ |  | ALFRED KARCHER GMBH & CO. KG | 71364 WINNENDEN ALFRED-KARCHER-STR. 28-40 | 7705581614 | ОООКЕРХЕР | 141407, РОССИЯ, МОСК.ОБЛ.,Г.ХИМКИ, УЛ.ПАНФИЛОВА, ВЛ.19, СТР.4 | ГЕРМАНИЯ | ГЕРМАНИЯ | РОССИЯ | FCA | САДОВЫЕ НАСОСЫ, ЦЕНТРОБЕЖНЫЕ, НЕПОГРУЖНЫЕ, С ДИАМЕТРОМ ВЫХОДЯЩЕГО ПАТРУБКА 24ММ, С РАДИАЛЬНЫМ ПОТОКОМ, ОДНОСТУПЕНЧАТЫЕ, С ЕДИНСТВЕННЫМ ВХОДНЫМ РАБОЧИМ КОЛЕСОМ, МОНОБЛОЧНЫЕ, МОЩНОСТЬ ЭЛЕКТРОДВИГАТЕЛЯ 700ВТ, ПРОИЗВОДИТЕЛЬНОСТЬ 3000 Л/Ч, ДАВЛЕНИЕ 3,5БАР,:СЕРИЙНЫЕ НОМЕРА:14047 - 14086, 14287 - 14326 (ВЕС ПОДДОНОВ-44КГ) | НАСОСЫ ДЛЯ БЫТОВОГО ВОДОСНАБЖЕНИЯ (ВОДОСНАБЖЕНИЕ,ОТОПЛЕНИЕ И ПОЛИВ ЧАСТНЫХ ДОМОВЛАДЕНИЙ) | НАСОС | JUNHE PUMPS HOLDING CO. LTD., | JUNHE PUMPS HOLDING CO., LTD | JUNHE PUMPS HOLDING CO., LTD | KARCHER | 80 | 4 | 8413705100 | 720 | 720 | 4484.6 | 4.4846
220803 | 10108020/040414/0001142 | 2014-04-04 | 2014 | ИМ |  | ZHEJIANG REDBUD PUMP INDUSTRY CO.,LTD | ERLIBAN INDUSTRY ZONE YUANQIAO TOWN ZHEJIANG HUANDYAN DISTRICT | 7716747727 | ОООТЕХНОПРОМСЕРВИС | 129327.Г.МОСКВА, АНАДЫРСКИЙ ПРОЕЗД, Д.21, ПОМЕЩ. VI, КОМ.7,7А | КИТАЙ | КИТАЙ | РОССИЯ | FOB | СКВАЖИННЫЕ НАСОСЫ, ЦЕНТРОБЕЖНЫЕ, ПОГРУЖНЫЕ, МНОГОСТУПЕНЧАТЫЕ, ТОРГОВОЙ МАРКИ `ВИХРЬ`. ПРЕДНАЗНАЧЕН ДЛЯ ПОДАЧИ ВОДЫ В БЫТОВЫХ УСЛОВИЯХ ИЗ СКВАЖИН, ШАХТНЫХ КОЛОДЦЕВ, РЕЗЕРВУАРОВ ДЛЯ ПОЛИВА САДОВ И ОГОРОДОВ. БЕЗ РАСХОДОМЕРОВ. | НАСОСЫ ДЛЯ БЫТОВОГО ВОДОСНАБЖЕНИЯ (ВОДОСНАБЖЕНИЕ,ОТОПЛЕНИЕ И ПОЛИВ ЧАСТНЫХ ДОМОВЛАДЕНИЙ) | НАСОС | ZHEJIANG REDBUD PUMP INDUSTRY CO.,LTD, ВИХРЬ | ZHEJIANG REDBUD PUMP INDUSTRY CO. LTD | ZHEJIANG REDBUD PUMP INDUSTRY CO. LTD | ВИХРЬ | 5 | 2 | 8413702900 | 88.5 | 83.75 | 415.22 | 0.41522
231739 | 10108020/250414/0001408 | 2014-04-25 | 2014 | ИМ |  | ZHEJIANG REDBUD PUMP INDUSTRY CO.,LTD | ERLIBAN INDUSTRY ZONE YUANQIAO TOWN ZHEJIANG HUANDYAN DISTRICT | 7716747727 | ОООТЕХНОПРОМСЕРВИС | 129327.Г.МОСКВА, АНАДЫРСКИЙ ПРОЕЗД, Д.21, ПОМЕЩ. VI, КОМ.7,7А | КИТАЙ | КИТАЙ | РОССИЯ | FOB | СКВАЖИННЫЕ НАСОСЫ, ЦЕНТРОБЕЖНЫЕ, ПОГРУЖНЫЕ, МНОГОСТУПЕНЧАТЫЕ, ТОРГОВОЙ МАРКИ `ВИХРЬ`. ПРЕДНАЗНАЧЕН ДЛЯ ПОДАЧИ ВОДЫ В БЫТОВЫХ УСЛОВИЯХ ИЗ СКВАЖИН, ШАХТНЫХ КОЛОДЦЕВ, РЕЗЕРВУАРОВ ДЛЯ ПОЛИВА САДОВ И ОГОРОДОВ. БЕЗ РАСХОДОМЕРОВ. | НАСОСЫ ДЛЯ БЫТОВОГО ВОДОСНАБЖЕНИЯ (ВОДОСНАБЖЕНИЕ,ОТОПЛЕНИЕ И ПОЛИВ ЧАСТНЫХ ДОМОВЛАДЕНИЙ) | НАСОС | ZHEJIANG REDBUD PUMP INDUSTRY CO.,LTD, ВИХРЬ | ZHEJIANG REDBUD PUMP INDUSTRY CO. LTD | ZHEJIANG REDBUD PUMP INDUSTRY CO. LTD | ВИХРЬ | 50 | 1 | 8413702900 | 884.5 | 837.5 | 4143.5 | 4.1435
382935 | 10104030/010415/0000807 | 2015-04-01 | 2015 | ИМ |  | UABRUN ENGINEERING | LT-51169 KAUNAS TAIKOS PR. 106 U | 3662003954 | ОООВОРОНЕЖ-АКВА | 394026, ВОРОНЕЖСКАЯ ОБЛ., Г.ВОРОНЕЖ, УЛ. ТЕКСТИЛЬЩИКОВ, 4-Б | ЛИТВА | ЛИТВА | РОССИЯ | FCA | СОСТАВНЫЕ ЧАСТИ ОБОРУДОВАНИЯ ДЛЯ ОЧИСТКИ ВОДЫ RUN AQUA: НАСОСНЫЕ СТАНЦИИ СЕРИИ RUN AQUA-PS, ОСНАЩЕННЫЕ ЦЕНТРОБЕЖНЫМИ НАСОСАМИ С РАДИАЛЬНЫМ ПОТОКОМ, ОДНОСТУПЕНЧАТЫЕ, С ЕДИНСТВЕННЫМ ВХОДНЫМ РАБОЧИМ КОЛЕСОМ, МОНОБЛОЧНЫЕ, БЕЗ РАСХОДОМЕРА, С ДИАМЕТРОМТАКЖЕ ИЗ БАКОВ ХРАНЕНИЯ В БАКИ-МЕРНИКИ Е 302 А/Б. НАСОСНАЯ СТАНЦИЯ ИМЕЕТ СЛЕДУЮЩИЕ ТЕХНИЧЕСКИЕ ХАРАКТЕРИСТИКИ: - НОМИНАЛЬНАЯ ПРОИЗВОДИТЕЛЬНОСТЬ, М3/Ч 1,5 - КОЛ-ВО НАСОСОВ, ШТ 2 - ДИАМЕТР ВЫПУСКНОГО ПАТРУБКА, ММ 32 - РАБОЧЕЕ ДАВЛЕНИЕ, МПА 0,085 - | НАСОСЫ ДЛЯ КОММУНАЛЬНОГО И ПРОМЫШЛЕННОГО ВОДОСНАБЖЕНИЯ | НАСОСНАЯ СТАНЦИЯ (НАСОСНАЯ ГРУППА) | UAB RUN ENGINEERING | UAB RUNTECH | UAB RUNTECH |  | 6 | 1 | 8413705100 | 8307.26 | 7662.84 | 172999.37 | 172.9994
846515 | 10013150/100518/0020931 | 2018-05-10 | 2018 | ИМ | 00 | МАЙБЕС СИСТЕМ-ТЕХНИК ГМБХ | D-04827, ГЕРИХСХАЙН, РИНГШТРАССЕ, 18 | 7729543600 | ООО "Майбес Рус" | 109129, город Москва, Текстильщиков 8-я улица, 11 стр.2 | Литва (LT) | ГЕРМАНИЯ | РОССИЯ | FCA | УНИВЕРСАЛЬНЫЕ НАСОСНО-РАСПРЕДЕЛИТЕЛЬНЫЕ СИСТЕМЫ ДЛЯ НАГРЕВАТЕЛЬНЫХ СИСТЕМ И ГОРЯЧЕГО ВОДОСНАБЖЕНИЯ, В КОМПЛЕКТАХ, В ЧАСТИЧНО-РАЗОБРАННОМ ВИДЕ, В КАРТОННЫХ КОРОБКАХ, КОД ОКП 363111 РАСХОДОМЕР ОТСУТСТВУЕТ, НАСОСЫ ЦЕНТРОБЕЖНЫЕ КОМПЛЕКТАЦИЯ: 1 КОЛИЧЕСТВО КОМПЛЕКТОВ: 20 АРТ. 66301.2 RU, НАСТЕННЫЙ КОЛЛЕКТОР НА 2 ОТОП. КОНТУРА - 40 ЕД. АРТ. 66301.3 RU, НАСТЕННЫЙ КОЛЛЕКТОР НА 3 ОТОП. КОНТУРА - 40 ЕД. АРТ. 66811.40 RU, НАСОСНАЯ ГРУППА UK БЕЗ СМЕСИТЕЛЯ, 1 С НАСОСОМ GRUNDFOS UPS 25-60 - 20 ЕД. АРТ. 66831.40 RU, НАСОСНАЯ ГРУППА MK СО СМЕСИТЕЛЕМ 1 С НАСОСОМ GRUNDFOS UPS 25-60 - 20 ЕД. АРТ. 45890.5 EA RU, НАСОСНАЯ ГРУППА MK 1 БЕЗ НАСОСА, ЭЛЕКТРОННЫЙ ТЕРМОСТАТ 20-80 С - 20 ЕД. АРТ. 66831 EA RU, НАСОСНАЯ ГРУППА MK СО СМЕСИТЕЛЕМ 1 БЕЗ НАСОСА - 60 ЕД. АРТ. 66811 EA RU, НАСОСНАЯ ГРУППА UK БЕЗ СМЕСИТЕЛЯ, 1 БЕЗ НАСОСА - 60 ЕД. АРТ. 66831 EA L RU, НАСОСНАЯ ГРУППА MK СО СМЕСИТЕЛЕМ 1 БЕЗ НАСОСА, ПОДАЧА СЛЕВА - 120 ЕД. АРТ. 66391.2 RU , ГИДРАВЛИЧЕСКАЯ СТРЕЛКА 25, 2 М3/ЧАС, 50 КВТ, 1, ДУ 25 - 60 ЕД. АРТ. 66391.3 RU, ГИДРАВЛИЧЕСКАЯ СТРЕЛКА 32, 3 М3/ЧАС, 85 КВТ, ДУ 32, 1 1.4 - 60 ЕД. АРТ. 58110.06, УПЛОТНЕНИЕ ДЛЯ НАСОСНЫХ ГРУПП 1 1.4 - 20 ЕД. АРТ. 66337.3, КРОНШТЕЙН ДЛЯ КРЕПЛЕНИЯ ГРЕБЕНКИ ДО 85 КВТ, КОМПЛ. - 100 ЕД. АРТ. 66341, СЕРВОПРИВОД (М) - 200 ЕД. АРТ. 69070.5, ПЕРЕПУСКНОЙ КЛАПАН ДЛЯ ГРУПП 7 ПОКОЛЕНИЯ - 40 ЕД. АРТ. E-58.071.504, ТЕРМОМЕТР ДЛЯ НАСОСНЫХ ГРУПП 8 ПОКОЛЕНИЯ, КРАСНЫЙ - 40 ЕД. АРТ. E-58.071.505, ТЕРМОМЕТР ДЛЯ НАСОСНЫХ ГРУПП 8 ПОКОЛЕНИЯ, СИНИЙ - 40 ЕД. КОМПЛЕКТАЦИЯ: 2 КОЛИЧЕСТВО КОМПЛЕКТОВ: 5 АРТ. 66301.4 RU, НАСТЕННЫЙ КОЛЛЕКТОР ДО 7 ОТОП. КОНТУРОВ - 20 ЕД. АРТ. 66301.3 RU, НАСТЕННЫЙ КОЛЛЕКТОР НА 3 ОТОП. КОНТУРА - 5 ЕД. АРТ. 66814.40, НАСОСНАЯ ГРУППА V-UK 1 1.4 С НАСОСОМ UPS 32-60, БЕЗ СМЕСИТЕЛЯ, ПОДАЮЩАЯ ЛИНИЯ СЛЕВА - 5 ЕД. АРТ. 45811.30, НАСОСНАЯ ГРУППА UK 1 С ТЕПЛООБМЕННИКОМ 30 ПЛАСТИН, НАСОС UPS 25-60 - 10 ЕД. АРТ. 66832.40 RU, НАСОСНАЯ ГРУППА MK СО СМЕСИТЕЛЕМ 1 1.4 С НАСОСОМ GRUNDFOS UPS32-60 - 10 ЕД. АРТ. 66812 EA RU, НАСОСНАЯ ГРУППА UK БЕЗ СМЕСИТЕЛЯ, 1 1.4 БЕЗ НАСОСА - 30 ЕД. АРТ. 66394.1, ГИДРОСТРЕЛКА ДЛЯ НАСТЕННЫХ КОЛЛЕКТОРОВ ДО 125 КВТ (?Т25К), М/О 200 ММ - 30 ЕД. АРТ. 45102.003, МЕЖФЛАНЦЕВЫЙ УДЛИНИТЕЛЬ ДУ50, 18 ММ В КОМПЛЕКТЕ С УПЛОТНЕНИЕМ И БОЛТАМИ - 5 ЕД. АРТ. 45401.1, КОМПЛЕКТ ОТСЕЧНОЙ АРМАТУРЫ ДЛЯ ПОДКЛ.КОТЕЛЬНОГО КОНТУРА И РАСПРЕД.ГРЕБЕНКИ БЕЗ ВОЗДУХООТВОД. - 10 ЕД. АРТ. 60364.503, МАГНИТНЫЙ УЛОВИТЕЛЬ ГРЯЗИ ДЛЯ ГИДРОСТРЕЛКИ ДО 100 КВТ (1 ШТ) - 5 ЕД. АРТ. 66065, ГРУППА БЕЗОПАСНОСТИ КОМПЛЕКТ К, ПОДКЛЮЧЕНИЕ 1.2 - 20 ЕД. АРТ. 66305.2, КОМПЛЕКТ КРЕПЕЖНЫХ СОЕДИНЕНИЙ 1 1¦4 IG,КОМПЛ - 10 ЕД. АРТ. 66337.10, КРОНШТЕЙН ДЛЯ КРЕПЛЕНИЯ ГРЕБЕНКИ ДО 125 КВТ, КОМПЛ. - 10 ЕД. АРТ. 66341.6, СЕРВОПРИВОД (Б) - ДО DN 50 - 5 ЕД. АРТ. E-58.071.504, ТЕРМОМЕТР ДЛЯ НАСОСНЫХ ГРУПП 8 ПОКОЛЕНИЯ, КРАСНЫЙ - 10 ЕД. АРТ. E-58.071.505, ТЕРМОМЕТР ДЛЯ НАСОСНЫХ ГРУПП 8 ПОКОЛЕНИЯ, СИНИЙ - 10 ЕД. КОМПЛЕКТАЦИЯ: 3 КОЛИЧЕСТВО КОМПЛЕКТОВ: 3 АРТ. 66301.2 RU, НАСТЕННЫЙ КОЛЛЕКТОР НА 2 ОТОП. КОНТУРА - 9 ЕД. АРТ. 66301.3 RU, НАСТЕННЫЙ КОЛЛЕКТОР НА 3 ОТОП. КОНТУРА - 3 ЕД. АРТ. 45811.20, НАСОСНАЯ ГРУППА UK 1 С ТЕПЛООБМЕННИКОМ 20 ПЛАСТИН, НАСОС UPS 25-60 - 3 ЕД. АРТ. 45811.36, НАСОСНАЯ ГРУППА UK 1 С ТЕПЛООБМЕННИКОМ 36 ПЛАСТИН, НАСОС UPS 25-60 - 3 ЕД. АРТ. 66833 EA, НАСОСНАЯ ГРУППА V-MK 1 БЕЗ НАСОСА, СО СМЕСИТЕЛЕМ, ПОДАЮЩАЯ ЛИНИЯ СЛЕВА - 15 ЕД. АРТ. 66831 EA RU, НАСОСНАЯ ГРУППА MK СО СМЕСИТЕЛЕМ 1 БЕЗ НАСОСА - 30 ЕД. АРТ. 66391.2 RU, ГИДРАВЛИЧЕСКАЯ СТРЕЛКА 25, 2 М3/ЧАС, 50 КВТ, 1, ДУ 25 - 12 ЕД. АРТ. 66391.3 RU, ГИДРАВЛИЧЕСКАЯ СТРЕЛКА 32, 3 М3/ЧАС, 85 КВТ, ДУ 32, 1 1.4 - 12 ЕД. АРТ. 66305.50, РЕДУКЦИОННЫЙ КОМПЛЕКТ 66305.50 ДЛЯ НАСОСНЫХ ГРУПП СМЕСИТЕЛЬНОГО И НЕСМЕСИТЕЛЬНОГО КОНТУРОВ - 30 ЕД. АРТ. 66341.7, ЭЛЕКТРИЧЕСКИЙ СЕРВОМОТОР 24 В, СИГНАЛ 0_10 В - 9 ЕД. АРТ. 90652.4, ФУТОРКА 1 1.2 X 1 1.4 - 9 ЕД. КОМПЛЕКТАЦИЯ: 4 КОЛИЧЕСТВО КОМПЛЕКТОВ:2 АРТ. 66457.0, НАПОЛЬНЫЙ РАСПРЕДЕЛИТЕЛЬ НА 2 КОНТУРА, VICTAULIC, PN10, ТИП V 100, МОЩНОСТЬ 280 КВТ, РАСХОД 12 М3/Ч, - 2 ЕД. АРТ. 66457.1, НАПОЛЬНЫЙ РАСПРЕДЕЛИТЕЛЬ НА 3 КОНТУРА, VICTAULIC, PN10, ТИП V 100, МОЩНОСТЬ 280 К | НАСОСЫ ДЛЯ КОММУНАЛЬНОГО И ПРОМЫШЛЕННОГО ВОДОСНАБЖЕНИЯ | НАСОСНАЯ СТАНЦИЯ (НАСОСНАЯ ГРУППА) | MEIBES SYSTEM -TECHNIK GMBH | MEIBES SYSTEM -TECHNIK GMBH | MEIBES SYSTEM -TECHNIK GMBH | MEIBES | 31 | 1 | 8413703000 | 6424.4236 | 5783.08 | 82054.89 | 82.0549
281460 | 10115070/130814/0009329 | 2014-08-13 | 2014 | ИМ |  | МАЙБЕС СИСТЕМ-ТЕХНИКГМБХ | D-04827 ГЕРИЧШАЙН РИНГСТРИТ, 18 | 7729543600 | ОООМАЙБЕС РУС | 109129, , МОСКВА, УЛ.8-Я ТЕКСТИЛЬЩИКОВ, Д.11, СТР.2 | ГЕРМАНИЯ | ГЕРМАНИЯ | РОССИЯ | EXW | УНИВЕРСАЛЬНЫЕ НАСОСНО-РАСПРЕДЕЛИТЕЛЬНЫЕ СИСТЕМЫ ДЛЯ НАГРЕВАТЕЛЬНЫХ СИСТЕМ И ГОРЯЧЕГО ВОДОСНАБЖЕНИЯ, В КОМПЛЕКТАХ, В ЧАСТИЧНО-РАЗОБРАННОМ ВИДЕ, В КАРТОННЫХ КОРОБКАХ, КОД ОКП 363111РАСХОДОМЕР ОТСУТСТВУЕТ, НАСОСЫ ЦЕНТРОБЕЖНЫЕ КОМПЛЕКТАЦИЯ: ИТОГО КОЛИЧЕСТВО КОМПЛЕКТОВ : 41 ВЕС БРУТТО БЕЗ ПОДДОНОВ 6596.09 КГ. ВЕС ПОДДОНОВ 312.44 КГ1 КОЛИЧЕСТВО КОМПЛЕКТОВ: 30 НАСТЕННЫЙ КОЛЛЕКТОР НА 2 ОТОП. КОНТУРАНАСТЕННЫЙ КОЛЛЕКТОР НА 3 ОТОП. КОНТУРАКРОНШТЕЙН ДЛЯ КРЕПЛЕНИЯ ГРЕБЕНКИ ДО 85 КВТ, КОМПЛ.НАСОСНАЯ ГРУППА С НАСОСОМ GRUNDFOS UPS 25-60, 1`, КОНТУР БЕЗ СМЕСИТЕЛЯНАСОСНАЯ ГРУППА С НАС. GRUNDFOS UPS 25-60, ТРЕХХОД. СМЕСИТ., 1`, СМЕСИТЕЛЬНЫЙ КОНТУРEA НАСОСНАЯ ГРУППА БЕЗ НАСОСА, 1`, КОНТУР БЕЗ СМЕСИТЕЛЯEA НАСОСНАЯ ГРУППА БЕЗ НАСОСА, ТРЕХХОДОВОЙ СМЕСИТЕЛЬ, 1`, СМЕСИТЕЛЬНЫЙ КОНТУР, ПОКОЛЕНИЕ 8EA НАСОСНАЯ ГРУППА ДЛЯ ПОДД. ТЕМП. В ДИАПАЗОНЕ 25-50 °С, БЕЗ НАСОСА, ТЕРМОСТАТ ДЛЯ ТЕПЛОГО ПОЛА, 1`EA L НАСОСНАЯ ГРУППА БЕЗ НАСОСА, ТРЕХХОДОВОЙ СМЕСИТЕЛЬ, 1` ЛЕВЫЙ, СМЕСИТЕЛЬНЫЙ КОНТУРEA НАСОСНАЯ ГРУППА БЕЗ НАСОСА, ПОКОЛЕНИЕ 8, ТРЕХХОДОВ. СМЕСИТЕЛЬ, 1 1/4`, СМЕСИТЕЛЬНЫЙ КОНТУРГИДРАВЛИЧЕСКАЯ СТРЕЛКА 25, 2 М3/ЧАС, 50 КВТ, 1`, ДУ 25ГИДРАВЛИЧЕСКАЯ СТРЕЛКА 32, 3 М3/ЧАС, 85 КВТ, ДУ 32, 1 1/4`СЕРВОПРИВОД (М)ГРУППА БЕЗОПАСНОСТИ КОМПЛЕКТ К, ПОДКЛЮЧЕНИЕ 1/2`РЕДУКЦИОННЫЙ КОМПЛЕКТ 66305.50 ДЛЯ НАСОСНЫХ ГРУПП СМЕСИТЕЛЬНОГО И НЕСМЕСИТЕЛЬНОГО КОНТУРОВFULLY, АВТОМАТ ПОДПИТКИ СИСТЕМЫ ОТОПЛЕНИЯ 8 Л/МИНMAG ВЕНТИЛЬ (3/4` / 1`)КОМПЛЕКТАЦИЯ: 2 КОЛИЧЕСТВО КОМПЛЕКТОВ: 5 НАСТЕННЫЙ КОЛЛЕКТОР 125КВТ ПРИ ?Т = 25К, ПОДАЮЩАЯ ЛИНИЯ СЛЕВА, 2 КОНТУРА V-UK/V-MK, 8 ПОКОЛЕНИЕНАСТЕННЫЙ КОЛЛЕКТОР 125 КВТ ПРИ ?Т = 25К, 3 КОНТУРА, 8 ПОКОЛЕНИЕКРОНШТЕЙН ДЛЯ КРЕПЛЕНИЯ ГРЕБЕНКИ ДО 125 КВТ, КОМПЛ. - 20 КОМПЛ АРТ. 45811.20 НАСОСНАЯ ГРУППА С ТЕПЛООБМЕННИКОМ 20 ПЛАСТИН, НАСОС UPS 25-60НАСОСНАЯ ГРУППА С ТЕПЛООБМЕННИКОМ 36 ПЛАСТИН, НАСОС UPS 25-60КРОНШТЕЙН ДЛЯ КРЕПЛЕНИЯ ГРЕБЕНКИ ДО 85 КВТ, КОМПЛ.EA НАСОСНАЯ ГРУППА БЕЗ НАСОСА, ТРЕХХОДОВОЙ СМЕСИТЕЛЬ, 1`, СМЕСИТЕЛЬНЫЙ КОНТУР, ПОКОЛЕНИЕ 8МАГНИТНЫЙ СЕПАРАТОР ДЛЯ ГИДРОСТРЕЛОК 25 - 32MS СЛИВНОЙ КРАН KFE СО ШТУЦЕРОМ И КОЛПАКОМ, 1/2`ГРУППА БЕЗОПАСНОСТИ КОМПЛЕКТ К, ПОДКЛЮЧЕНИЕ 1/2`РЕДУКЦИОННЫЙ КОМПЛЕКТ 66305.50 ДЛЯ НАСОСНЫХ ГРУПП СМЕСИТЕЛЬНОГО И НЕСМЕСИТЕЛЬНОГО КОНТУРОВСЕРВОПРИВОД (М)АВТОМАТИЧЕСКИЙ ВОЗДУХООТДЕЛИТЕЛЬ 1/2` ПРЯМОЙКОМПЛЕКТАЦИЯ: 3 КОЛИЧЕСТВО КОМПЛЕКТОВ: 3 НАПОЛЬНЫЙ РАСПРЕДЕЛИТЕЛЬ, 2 КОНТУРА, 280 КВТ, 12 М3/ЧАС, ДУ100 , М/О РАССТ. 225, VICTAULIC, В ИЗОНАПОЛЬНЫЙ РАСПРЕДЕЛИТЕЛЬ НА 3 КОНТУРА, 280 КВТ, 12 М3/ЧАС, ДУ100 , М/О РАССТ. 225, VICTAULIC, В ИЗОУГЛ.СОЕД. ДЛЯ НАПОЛЬНЫХ КОЛЛЕКТОРОВ 280 КВТ, 12 М3/ЧАС, ДУ100 ,М/О 225 ММ,VICTAULIC, НОВАЯ ИЗО-ЦИЯ.ДЛЯ ЦИРКУЛЯЦИИ B 1`НАСОСНАЯ ГРУППА THERMIX UPS 15-50 МВР С ВСТРОЕННЫМ ТЕРМОСТАТОМНАСОСНАЯ ГРУППА С ТЕПЛООБМЕННИКОМ 30 ПЛАСТИН, НАСОС UPS 25-60EA НАСОСНАЯ ГРУППА БЕЗ НАСОСА, ТРЕХХОДОВОЙ СМЕСИТЕЛЬ, 1`, СМЕСИТЕЛЬНЫЙ КОНТУР, ПОКОЛЕНИЕ 8EA НАСОСНАЯ ГРУППА БЕЗ НАСОСА СО СМЕСИТЕЛЕМ DN32, СМЕС. КОНТУРEA НАСОСНАЯ ГРУППА VICTAULIC ДЛЯ ФЛАНЦ. НАСОСОВ, ДУ 40 (1 1/2`), БЕЗ НАСОСА, НЕСМЕСИТЕЛЬНЫЙ КОНТУРСТРЕЛКА 280 КВТ 12 М3/ЧАС ДУ80. С ГИДРАВЛИЧЕСКИМ ВЫРАВНИВАНИЕМ, VICTAULICFULLY, АВТОМАТ ПОДПИТКИ СИСТЕМЫ ОТОПЛЕНИЯ 8 Л/МИН2 МУФТЫ VICTAULIC ДУ100ХДУ150 С УПЛОТН., СО СТРЕЛКИ НА КОЛЛЕКТОР, М/О РАССТ.340, БЕЗ ИЗОЛЯЦИИРЕДУКЦИОННЫЙ КОМПЛЕКТ 66305.50 ДЛЯ НАСОСНЫХ ГРУПП СМЕСИТЕЛЬНОГО И НЕСМЕСИТЕЛЬНОГО КОНТУРОВМУФТА VICTAULIC (2 ШТ) ПОД СВАРКУ, ДУ 100 ДЛЯ СТРЕЛКИ, ДУ 100 ДЛЯ КОТЛАКОМПЛЕКТ ОТСЕЧНОЙ АРМАТУРЫ ДЛЯ ПОДКЛ.КОТЕЛЬНОГО КОНТУРА И РАСПРЕД.ГРЕБЕНКИ БЕЗ ВОЗДУХООТВОД.MAG ВЕНТИЛЬ (3/4` / 1`)КОМПЛЕКТАЦИЯ: 4 КОЛИЧЕСТВО КОМПЛЕКТОВ: 2 НАПОЛЬНЫЙ РАСПРЕДЕЛИТЕЛЬ НА 3 КОНТУРА, 700КВТ, 30 М3/ЧАС, ДУ150 М/О РАССТ. 340, VICTAULIC, В ИЗОЛЯЦНАПОЛЬНЫЙ РАСПРЕДЕЛИТЕЛЬ НА 2 КОНТУРА, 700КВТ, 30 М3/ЧАС, ДУ150 М/О РАССТ. 340, VICTAULIC, В ИЗОЛЯЦУГЛ.СОЕД. ДЛЯ НАП. КОЛЛ. 700 КВТ, 30 М3/ЧАС, ДУ150 ,М/О 340 ММ,VICTAULIC, НОВАЯ ИЗО-ЦИЯ, 2 ЭЛЕМЕНТА.СТРЕЛКА 700 КВТ 30 М3/ЧАС, ДУ100 С ГИДРАВЛИЧЕСКИМ ВЫРАВНИВАНИЕМ, VICTAULICДЛЯ ЦИРКУЛЯЦИИ B 1`НАСОСНАЯ ГРУППА THERMIX UPS 15-50 МВР С ВСТРОЕННЫМ ТЕРМОСТАТОМEA НАСОСНАЯ ГРУППА VICTAULIC ДЛЯ ФЛАНЦЕВЫХ НАСОСОВ, ДУ 40 (1/2`), БЕЗ НАСОСА, СМЕСИТЕЛЬНЫЙ КОНТУРEA НАСОСНАЯ ГРУППА БЕЗ НАСОСА СО СМЕСИТЕЛЕМ DN32, СМЕС. КОНТУРFULLY, АВТОМАТ ПОДПИТКИ СИСТЕМЫ ОТОПЛЕНИЯ 8 Л/МИНКОМПЛЕКТ ОТСЕЧНОЙ АРМАТУРЫ ДЛЯ ПОДКЛ.КОТЕЛЬНОГО КОНТУРА И РАСПРЕД.ГРЕБЕНКИ БЕЗ ВОЗДУХООТВОД.МУФТА VICTAULIC (2 ШТ) ПОД СВАРКУ, ДУ 150 ДЛЯ СТРЕЛКИ, ДУ 125 ДЛЯ КОТЛАМУФТА VICTAULIC (2 ШТ) ПОД СВАРКУ, ДУ 150 ДЛЯ СТРЕЛКИ, ДУ 150 ДЛЯ КОТЛАГРУППА БЕЗОПАСНОСТИ КОМПЛЕКТ К, ПОДКЛЮЧЕНИЕ 1/2`РЕДУКЦИОННЫЙ КОМПЛЕКТ 66305.50 ДЛЯ НАСОСНЫХ ГРУПП СМЕСИТЕЛЬНОГО И НЕСМЕСИТЕЛЬНОГО КОНТУРОВСЕРВОПРИВОД (М)КОМПЛЕКТАЦИЯ: 5 КОЛИЧЕСТВО КОМПЛЕКТОВ: 1 НАПОЛЬНЫЙ РАСПРЕДЕЛИТЕЛЬ НА 3 КОНТУРА, 700КВТ, 30 М3/ЧАС, ДУ150 М/О РАССТ. 340, VICTAULIC, В ИЗОЛЯЦНАПОЛЬНЫЙ РАСПРЕДЕЛИТЕЛЬ НА 2 КОНТУРА, 700КВТ, 30 М3/ЧАС, ДУ150 М/О РАССТ. 340, VICTAULIC, В ИЗОЛЯЦУГЛ.СОЕД. ДЛЯ НАП. КОЛЛ. 700 КВТ, 30 М3/ЧАС, ДУ150 ,М/О 340 ММ,VICTAULIC, НОВАЯ ИЗО-ЦИЯ, 2 ЭЛЕМЕНТА.СТРЕЛКА 700 КВТ 30 М3/ЧАС, ДУ100 С ГИДРАВЛИЧЕСКИМ ВЫРАВНИВАНИЕМ, VICTAULICНАСОСНАЯ ГРУППА С ТЕПЛООБМЕННИКОМ 30 ПЛАСТИН, НАСОС UPS 25-60EA НАСОСНАЯ ГРУППА БЕЗ НАСОСА, ТРЕХХОДОВОЙ СМЕСИТЕЛЬ, 1`, СМЕСИТЕЛЬНЫЙ КОНТУР, ПОКОЛЕНИЕ 8EA НАСОСНАЯ ГРУППА БЕЗ НАСОСА СО СМЕСИТЕЛЕМ DN32, СМЕС. КОНТУРМУФТА VICTAULIC (2 ШТ) ПОД СВАРКУ, ДУ 150 ДЛЯ СТРЕЛКИ, ДУ 125 ДЛЯ КОТЛАМУФТА VICTAULIC (2 ШТ) ПОД СВАРКУ, ДУ 100 ДЛЯ СТРЕЛКИ, ДУ 100 ДЛЯ КОТЛАМУФТА VICTAULIC (2 ШТ) ПОД СВАРКУ, ДУ 150 ДЛЯ СТРЕЛКИ, ДУ 150 ДЛЯ КОТЛАMAG ВЕНТИЛЬ (3/4` / 1`) | НАСОСЫ ДЛЯ КОММУНАЛЬНОГО И ПРОМЫШЛЕННОГО ВОДОСНАБЖЕНИЯ | НАСОСНАЯ СТАНЦИЯ (НАСОСНАЯ ГРУППА) | MEIBES SYSTEM -TECHNIK GMBH | MEIBES SYSTEM -TECHNIK GMBH | MEIBES SYSTEM -TECHNIK GMBH | MEIBES | 41 |  | 8413703000 | 6908.53 | 5936.48 | 109398.48 | 109.3985
103443 | 10130220/020813/0006708 | 2013-08-02 | 2013 | ИМ |  | KSB AKTIENGESELLSCHAFT | 67227 DEUTSCHLAND FRANKENTHAL JOHANN-KLEIN-STRASSE, 9 | 7714605974 | ОООКСБ | 123022 РОССИЯ МОСКВА УЛ.ЗВЕНИГОРОДСКАЯ 2-Я,Д.13,СТР.15 | ГЕРМАНИЯ | ГЕРМАНИЯ | РОССИЯ | FCA | ЦЕНТРОБЕЖНЫЕ НЕПОГРУЖНЫЕ ОДНОСТУПЕНЧАТЫЕ С РАДИАЛЬНЫМ ПОТОКОМ, С ОДНИМ РАБОЧИМ КОЛЕСОМ, ДИАМЕТРОМ ВЫПСКНОГО ПАТРУБКА БОЛЕЕ 15(ММ), БЕЗ РАСХОДОМЕРА, ПРИМЕНЯЕТСЯ ДЛЯ ДОЖДЕВАНИЯ, ОРОШЕНИЯ, ВОДООТВОДА, УСТАНОВОК ДЛЯ ОТОПЛЕНИЯ, ПЕРЕКАЧИВАНИЯ ХОЛОДНОЙ, ГОР | НАСОСЫ ДЛЯ КОММУНАЛЬНОГО И ПРОМЫШЛЕННОГО ВОДОСНАБЖЕНИЯ | НАСОС | KSB A.G., KSB | KSB AG | KSB AG | KSB | 9 | 6 | 8413705900 | 11809.39 | 10344 | 86576.24 | 86.5762
12662 | 10206090/040213/0000539 | 2013-02-04 | 2013 | ИМ |  | STROM AND GRAVEL COMPANY LLP | B3 3QR ENGLAND BIRMINGHAM CORNWALL BUILDINGS, 45-51 NEWHALL S | 7702787977 | ООО ТОРГОВЫЙ ДОМЮБЭКС | 127051, , МОСКВА, ПЕРЕУЛОК СУХАРЕВСКИЙ М.,Д.9,СТР.1,ОФИС № 36 | ЛАТВИЯ | КИТАЙ | РОССИЯ | CPT | ЦИРКУЛЯРНЫЙ НАСОС, ДЛЯ ПЕРЕКАЧКИ ЧИСТЫХ ЖИДКОСТЕЙ, ИСПОЛЬЗУЕТСЯ В УСТАНОВКАХ ТЕПЛОСНАБЖЕНИЯ, КОНДИЦИОНИРОВАНИЯ, ОХЛАЖДЕНИЯ И ЦИРКУЛЯЦИИ, В БЫТОВОЙ И ПРОМЫШЛЕННОЙ СФЕРЕ, НАПР. 220В, КОД ОКП 363100' МАРКА CALPEDA : ПРОИЗВОДИТЕЛЬНОСТЬ 2.7 М3/ЧАС, ПОТРЕБ | НАСОСЫ ДЛЯ КОММУНАЛЬНОГО И ПРОМЫШЛЕННОГО ВОДОСНАБЖЕНИЯ | НАСОС | CALPEDA BEIJING PUMP CO.LTD, CALPEDA, | CALPEDA | CALPEDA | CALPEDA, | 13 | 23 | 8413810009 | 169.79 | 153 | 1891.11 | 1.8911
212134 | 10226060/190314/0004315 | 2014-03-19 | 2014 | ИМ |  | SANET J.A. SPOLKA JAWNA | 80-178 POLAND GDANIA OPLATA HACKIEGO,12 | 3914012847 | ООО ТЕПЛОПРОЕКТ | 238150, КАЛИНИНГРАДСКАЯ, ЧЕРНЯХОВСК, ГУCЕВСКОЕ ШОССЕ 3А | ПОЛЬША | ПОЛЬША | РОССИЯ | FCA | ЦИРКУЛЯЦИОННЫЙ НАСОС WITA U ДЛЯ СИСТЕМ ОТОПЛЕНИЯ,НАПРЯЖЕНИЕ ПИТАНИЯ 230В-50ГЦ,КАБЕЛЬ ЭЛЕКТРОПИТАНИЯ MAX 3X1.5MM2,МАКСИМАЛЬНАЯ ТЕМПЕРАТУРА ТЕПЛОНОСИТЕЛЯ 110ГР С, МАКСИМАЛЬНАЯ ТЕМПЕРАТУРА ВОЗДУХА 40ГР С,МАКСИМАЛЬНОЕ ДАВЛЕНИЕ 10БАР:WITA U 35-25 180 - 5Ш | НАСОСЫ ДЛЯ КОММУНАЛЬНОГО И ПРОМЫШЛЕННОГО ВОДОСНАБЖЕНИЯ | НАСОС | HEL-WITA SP.Z.O.O, | HEL-WITA SP.Z.O.O | HEL-WITA SP.Z.O.O |  | 10 | 32 | 8413810009 | 26.38 | 24.5 | 596.91 | 0.59691
6012 | 10115060/220113/0000543 | 2013-01-22 | 2013 | ИМ |  | BESTWAY (HONG KONG) INTERNATIONAL LIMITED | KOWLOON, 66 MODY ROAD TSIM SHA TSUI CENTER, 1ST FLOOR, SUITE 102 | 5024106196 | ОООМЭЙДЖИК | 143402, МОСКОВСКАЯ ОБЛ., Г. КРАСНОГОРСК, УЛ. ЖУКОВСКОГО, Д. 17 | КИТАЙ | КИТАЙ | РОССИЯ | FOB | ЭЛЕКТРОНАСОСЫ (ПОМПЫ) ДЛЯ ВОДЫ БЫТОВЫЕ ЦЕНТРОБЕЖНЫЕ, ОДНОСТУПЕНЧАТЫЕ С ДИАМЕТРОМ ВЫПУСКНОГО ПАТРУБКА 38 ММ, ПРЕДНАЗНАЧЕНЫ ДЛЯ НАЛИВА ВОДЫ В БАССЕЙНЫ, КОД ОКП 36 1600: | НАСОСЫ ДЛЯ БЫТОВОГО ВОДОСНАБЖЕНИЯ (ВОДОСНАБЖЕНИЕ,ОТОПЛЕНИЕ И ПОЛИВ ЧАСТНЫХ ДОМОВЛАДЕНИЙ) | НАСОС | BESTWAY INFLATABLES & MATERIAL CORP, BESTWAY | BESTWAY | BESTWAY | BESTWAY | 450 | 2 | 8413708100 | 5400 | 5400 | 34254.82 | 34.2548
382697 | 10408020/010415/0001613 | 2015-04-01 | 2015 | ИМ |  | HUTTER TECHNIK GMBH | 10785 BERLIN POTSDAMERSTRASEE, 92 | 5031111133 | ОООВЕРТИКАЛЬ | 142403, МОСКОВСКАЯ ОБЛ., Г.НОГИНСК, АПТЕЧНЫЙ ПЕРЕУЛОК,1, ПОМЕЩЕНИЕ 78 | КИТАЙ | КИТАЙ | РОССИЯ | DAT | ЭЛЕКТРОНАСОСЫ БЫТОВЫЕ ЦЕНТРОБЕЖНЫЕ, ПОГРУЖНЫЕ, ОДНОСТУПЕНЧАТЫЕ,НАПРЯЖЕНИЕ 220В,ЧАСТОТА 50ГЦ,НЕ ДЛЯ ПЕРЕКАЧИВАНИЯ ГОРЯЧЕЙ ВОДЫ (ТЕМПЕРАТУРА ДОЛЖНА БЫТЬ НЕ БОЛЕЕ +35°С):НАСОСЫ СКВАЖИННЫЕ С ВЕРХНИМ ЗАБОРОМ ВОДЫ- ПРЕДНАЗНАЧЕНЫ ДЛЯ ПОДАЧИ ВОДЫ В БЫТОВЫХ УСЛОВИЯХ ИЗ СКВАЖИН ВНУТРЕННИМ ДИАМЕТРОМ ОТ 90 ММ И БОЛЕЕ, МОГУТ ИСПОЛЬЗОВАТЬСЯ ТАКЖЕ ДЛЯ ПОДАЧИ ВОДЫ ИЗ ШАХТНЫХ КОЛОДЦЕВ, РЕЗЕРВУАРОВ И ОТКРЫТЫХ ВОДОЕМОВ ДЛЯ ПОЛИВА | НАСОСЫ ДЛЯ БЫТОВОГО ВОДОСНАБЖЕНИЯ (ВОДОСНАБЖЕНИЕ,ОТОПЛЕНИЕ И ПОЛИВ ЧАСТНЫХ ДОМОВЛАДЕНИЙ) | НАСОС | ZHEJIANG REDBUD PUMP INDUSTRY CO., LTD | ZHEJIANG REDBUD PUMP INDUSTRY CO. LTD | ZHEJIANG REDBUD PUMP INDUSTRY CO. LTD | ВИХРЬ | 471 | 1 | 8413702100 | 6672.7 | 6274.5 | 39156.67 | 39.1567
285866 | 10130130/210814/0014026 | 2014-08-21 | 2014 | ИМ |  | ESTVALVE OU | 13628 ЭСТОНИЯ ТАЛЛИНН НАРВА МНТ 128-65 | 5022092036 | ОООЛОГ-ИСТ | 140483, РОССИЯ, МОСК.ОБЛАСТЬ, КОЛОМЕНСКИЙ Р-Н,П.РАДУЖНЫЙ,Д.45 Б | ЭСТОНИЯ | ЭСТОНИЯ | РОССИЯ | EXW | ЭЛЕКТРОНАСОСЫ ЖИДКОСТНЫЕ ЦЕНТРОБЕЖНЫЕ ПОГРУЖНЫЕ, ОДНОСТУПЕНЧАТЫЕ ДЛЯ СИСТЕМ ОТОПЛЕНИЯ И ВОДОСНАБЖЕНИЯ НЕ ПРИМ. В ПОЖАРОТУШЕНИИ , КОД ОКП 36 3100 , :НАСОС BEST ONE VOX 0,25 КВТ 1X220 В С ПОПЛАВКОВЫМ ВЫКЛЮЧАТЕЛЕМ, | НАСОСЫ ДЛЯ БЫТОВОГО ВОДОСНАБЖЕНИЯ (ВОДОСНАБЖЕНИЕ,ОТОПЛЕНИЕ И ПОЛИВ ЧАСТНЫХ ДОМОВЛАДЕНИЙ) | НАСОС | EBARA PUMPS EUROPE S.P.A., | EBARA CORPORATION | EBARA CORPORATION | EBARA | 1 |  | 8413702100 | 5 | 4.4 | 145.01 | 0.14501