## База
№ | ND (Декларация) | G072 (Дата ГТД) | Год | Месяц | G011 (ИМ/ЭК) | G15 (Страна отправления) | G16 (Страна происхождения) | Страна происхождения | G17B (Страна назначения) | Страна назначения | G202 (Условия поставки) | Декларация | Категория | ТИП | Назначение | G31_11 (Фирма изготовитель) | Производитель | Производитель ИТОГ | G31_12 (Товарный знак) | БРЕНД | БРЕНД ИТОГ | Штук | G32 (Номер по ГТД) | G33 (ТН ВЭД) | G35 (Вес брутто, кг) | G38 (Вес нетто, кг) | G46 (Статистическая стоимость) | Модели, артикулы ...
3273 | 10113080/270212/0003146 | 2012-02-27 | 2012 | 2 | ЭК | РОССИЯ | РОССИЯ | РОССИЯ | КИРГИЗИЯ | КИРГИЗИЯ | FCA | СТЕРИЛИЗАТОРЫ СУХОВОЗДУШНЫЕ МЕДИЦИНСКИЕ, НОВЫЕ,ПРЕДНАЗНАЧЕНЫ ДЛЯ СТЕРИЛИЗАЦИИ ХИРУРГИЧЕСКОГО ИНСТРУМЕНТА, ТЕРМОСТОЙКИХ ШПРИЦЕВ И ИГЛ К НИМ, СТЕКЛЯННОЙ ПОСУДЫ МЕД. ИЗДЕЛИЙСТЕРИЛИЗАТОР ВОЗДУШНЫЙ С ПЕРФОРИРОВАННОЙ П-ОБРАЗНОЙ ПАНЕЛЬЮ В КАМЕРЕ ГП-40 СПУ(КОД 3014)/СТЕРИЛИЗАТОР ВОЗДУШНЫЙ ГП-80 СПУ (КОД 3016)/СТЕРИЛИЗАТОР ВОЗДУШНЫЙ ГП-20 СПУ (КОД 3012)/ИСПОЛЬЗУЮТСЯ В МЕД.УЧРЕЖДЕНИЯХ./ | СТЕРИЛИЗАТОР | СУХОЖАРОВОЙ | МЕДИЦИНСКИЙ | ОАО `СМОЛЕНСКОЕ СКТБ СПУ` | ОАОСМОЛЕНСКОЕ СКТБ СПУ | ОАО СМОЛЕНСКОЕ СКТБ СПУ | ТОВАРНЫЙ ЗНАК В ВИДЕ СТИЛИЗОВАННЫХ БУКВ `СКТБ СПУ` | ТОВАРНЫЙ ЗНАК В ВИДЕ СТИЛИЗОВАННЫХ БУКВСКТБ СПУ | СКТБ СПУ | 24 | 1 | 8419200000 | 1328 | 1270 | 9493.77
5269 | 10130060/230312/0006690 | 2012-03-23 | 2012 | 3 | ИМ | США | США | США | РОССИЯ | РОССИЯ | FCA | АВТОКЛАВ `ECONOCLAVE`, РАБ.ДИАМ.3000 ММ, РАБ.ДЛИНА 8000ММ, МАКС.РАБОЧЕЕ ДАВЛЕНИЕ 10 БАР, МАКС. РАСЧЕТНОЕ ДАВЛЕНИЕ СОСУДА 11 БАР, В КОМПЛ. С КОМПЛЕКТУЮЩИМИ, МОДЕЛЬ:`EC3MX8M-10B250C-12S12P24T`-1 ШТ, КОД ОКП 361300СКОРОСТЬ ПОВЫШЕНИЯ ДАВЛЕНИЯ 0-0,7 БАР/МИН, СКОРОСТЬ ПАДЕНИЯ ДАВЛЕНИЯ 0-0,7 БАР/МИН, МАКС. РАБОЧАЯ ТЕМПЕРАТУРА 250 ГР.С, МАКС. СКОРОСТЬ НАГРЕВА 5 ГР.С /МИН. ПРЕДНАЗНАЧЕН ДЛЯ АВТОКЛАВНОГО ФОРМОВАНИЯ ИЗДЕЛИЙ ИЗ КОМПОЗИЦИОННЫХ МАТЕРИАЛОВ (ПРЕПРЕГОВ),/ТРЕБУЮЩИХ ДЛЯ ПОЛИМЕРИЗАЦИИ И СКЛЕЙКИ ПОВЫШЕННОГО ДАВЛЕНИЯ И ТЕМПЕРАТУРЫ, ПРИМЕНЯЕМЫХ ПРИ ОТДЕЛКЕ ПАССАЖИРСКОЙ КАБИНЫ ГРАЖДАНСКОГО САМОЛЕТА `АН-148` , КОМПЛЕКТУЮЩИЕ: МОСТ -1 ШТ, РЕШЕТЧАТАЯ ТЕЛЕЖКА, РАЗМЕР 1,8Х7,5 М-1 ШТ, ВОЗДУШНЫЙ РЕСИВЕР,ВКЛЮЧАЯ/ФИТИНГИ-1ШТ, КОМПРЕССОР, 300ЛС, 1390 КУБ.ФУТ/МЕТР @ 140 ФУНТ/КВАДР. ДЮЙМ, 150 ФУНТ/КВАДР. ДЮЙМ МАКС, ВОЗДУХ, РОТАЦИОННЫЙ ВИНТ, 380В/50ГЦ , АРТ. 50442- 1 ШТ, ФИЛЬТР, СЖАТЫЙ ВОЗДУХ, 300 ФУНТ/КВАДР. ДЮЙМ МАКС, 1250 КУБ.ФУТ/МЕТР, 3` СТАНДАРТНАЯ ТРУБНАЯ/РЕЗЬБА (ВНУТР.), 0,01 МИКРОН ЭЛЕМЕНТ,АРТ. 50753- 1 ШТ, ФИЛЬТР, СЖАТЫЙ ВОЗДУХ, 300 ФУНТ/КВАДР. ДЮЙМ МАКС, 1250 КУБ.ФУТ/МЕТР, 3` СТАНДАРТНАЯ ТРУБНАЯ РЕЗЬБА/(ВНУТР.), 1 МИКРОН ЭЛЕМЕНТ, АРТ. 50751- 1 ШТ, ПРИНТЕР, CP2025N, CB494A WORK GROUP, LASERJET, ЦВЕТНОЙ, ДО 21 PPM, HP IMAGERET 3600, STD, АРТ. 48778-1 ШТ, ИСТОЧНИК БЕСПЕРЕБОЙНОГО ПИТАНИЯ, 1500VA, (865W), С ЭКРАНОМ, ВХ(176-294В) X230В-ВЫХОД , 50-60ГЦ,/РЕЗЕРВНЫЙ, АККУМУЛЯТОР, 12МИН @1/2 ЗАКГУЗКА, 3МИН ПОЛНАЯ ЗГРУЗКА, (6)ИБП-ВЫХ STD,АРТ.39399- 1ШТ, КОМПЬЮТЕР, CORE I3 2100, 2 GB, 3.1 GHZ, 250GB HD, DVD-RW, WINDOWS 7 32 BIT, SMALL FORM FACTOR, 22`MON.#P2210, LOGITECH M500 MOUSE INCLUDED STD, АРТ./53290- 1 ШТ, КЛАПАН, ШАРОВЫЙ, 1-1/4` РЕЗЬБА, 3РС, 316SS, ПОЛИТЕТРАФТОРЭТИЛЕН, РУЧНОЕ УПРАВЛЕНИЕ БЕЗ ЗАМКА,АРТ.27907-1 ШТ, КЛАПАН, ШАРОВЫЙ, 1-1/4` РЕЗЬБА, 3РС, 316SS, ПОЛИТЕТРАФТОРЭТИЛЕН, 1000 ФУНТ/КВ.ДЮЙМ МАКС. ЗНАЧЕНИЕ, DA АКТУАТОР, 24В, АРТ. 26634-/1 ШТ, КЛАПАН, ЗАДВИЖКА, 3/4`, ЛАТУНЬ, 150#, АРТ.18057- 2 ШТ, ГЛУШИТЕЛЬ, АЛЮМИНИЙ, 3/4` РЕЗЬБА, 175 КУБ.ФУТ/МЕТР @ 100 ФУНТ/КВ.ДЮЙМ, ШКАЛА 300 ФУНТ/КВ.ДЮЙМ,/2` ДИАМ Х 4-5/8` ДЛИНА,АРТ.16357-1 ШТ, КЛАПАН, ШАРОВЫЙ, 1/2` РЕЗЬБА, 2Р-С, 316SS, ПОЛИТЕТРАФТОРЭТИЛЕН, РУЧНОЕ УПРАВЛЕНИЕ C ЗАМКОМ,АРТ.18130-1 ШТ, КЛАПАН, ЭЛЕКТРОМАГНИТНЫЙ, 3/4` 2-СТОРОННИЙ, 24В, ЛАТУННЫЙ КОРПУС, РАБОЧЕЕ ДАВЛЕНИЕ 5-100 ФУНТОВ/КВ.ДЮЙМ/МАКС, ВОДА, 180ГР F, 10,1ВТ, АРТ. 38175-2 ШТ, ВЫКЛЮЧАТЕЛЬ-ОГРАНИЧИТЕЛЬ, СТОПОР, 120-250В 15А (ZE-N-2S),АРТ. 02905- 1 ШТ, КЛАПАН, СПУСКНОЙ, ЛАТУНЬ, ВИТОНОВЫЙ, С РЫЧАГОМ, 3/4`, 1-1/4` ВЫХОД, 135 ФУНТ/КВ.ДЮЙМ, 566 КУБ.ФУТОВ/МИН, 406 ГР F, СЕРТИФИКАТ СЕ//PED, АРТ.48712-1 ШТ, КЛАПАН, ПРОВЕРКА АМПЛИТУДЫ 3`, 200 ФУНТ/КВАДР. ДЮЙМ (ВОДА-НЕФТЬ-ГАЗ),АРТ. 18626- 1ШТ, КЛАПАН, СПУСКНОЙ, ЛАТУННЫЙ КОРПУС И ДРОССЕЛЬ, 2` ВХОД, 2-1/2` ВЫХОД, 160 ФУНТ/КВ.ДЮЙМ, 4340 КУБ.ФУТОВ/МИН, 406 F, СЕРТИФИКАТ PED & CE, АРТ./48719- 1 ШТ, ОТСЕК, КОМПЬЮТЕРНАЯ КОНСОЛЬ, ЧЕРН.,, 240В ВЕНТИЛЯТОР, 22` АНТИБЛИКОВЫЙ, БЕСКОРПУСНЫЙ, 4 КОЛЕСИКА, STD NEMA 12 С 04821- ВЫДВИГАЮЩЕЙСЯ ПОЛКОЙ/ПОД КЛАВИАТУРУ, STD 1 4` ТРУБА С ФЛАНЦАМИ И НА 4` ПОВОРОТНОМ КЛАПАНЕ В СБОРКЕ 1 МЕХАНИЗМ, 1` ПЛАСТИНА SA36 ПО ЧЕРТЕЖУ 30304, АРТ. 44663- 1 ШТ, ВЕНТИЛЯТОР, ДАВЛЕНИЕ, 553 КУБ.ФУТ/МЕТР @ 36,6` WC, 70ГРАД F МАКС, 380В/3ФАЗ/50ГЦ, ЭЛЕКТРОДВИГАТЕЛЬ/ЗАКРЫТОГО ТИПА С ВЕНТИЛЯТОРНЫМ ОХЛАЖДЕНИЕМ 7-12 Л.С, ARRANG 4, ПО ЧАСОВОЙ СТРЕЛКЕ, ВЕРТИКАЛЬНЫЙ НАДДУВ, АРТ. 48980-1 ШТ, ГРАДИРНЯ, 50 ТОН НОМИНАЛ, 1Л.С., ЭЛЕКТРОДВИГАТЕЛЬ ЗАКРЫТОГО ТИПА С ВЕНТИЛЯТОРНЫМ ОХЛАЖДЕНИЕМ, 380В 3-ФАЗ, 3` ВХОД, 3` НИЖНИЙ/ВЫХОД, CE МАРКИРОВКА, АРТ. 44488- 1 ШТ, СТАЛЬНОЙ УГОЛОК, SA36, 1-1/2` X 1-1/2` X 1/4`, 240` ДЛИНА, АРТ. 32268-3 ШТ, ГИДРАВЛИЧЕСКИЙ ЦИЛИНДР, 68` ХОД, С ПНЕВМАТИЧЕСКИМИ И ГИДРАВЛИЧЕСКИМИ КЛАПАНАМИ, БЕЗ ВОЗДУШНОГО/МАСЛЯНОГО ПРИЕМНИКА, УВЕЛИЧЕННОЕ СОПЛО,/АРТ. 50766-1 ШТ, СУШИЛКА, ВОЗДУХ, ОХЛАЖДАЕМАЯ, 380В/3ФАЗ/50ГЦ, 6,72КВТ, 1400 СТАНДАРТН. КУБ. ФУТ/МИН, МАКС ДАВЛ НА ВХОДЕ 150 ФУНТ/КВАДР. ДЮЙМ, 3` СТАНДАРТНАЯ/ТРУБНАЯ РЕЗЬБА, АРТ. 50754- 1 ШТ./ | СТЕРИЛИЗАТОР | Я_ПРОЧИЕ | Я_ПРОЧИЕ | ` ASC PROCESS SYSTEMS,INC` | ASC PROCESS SYSTEMS,INC |  | `ECONOCLAVE`,СОЕДИНЕННЫЕ ШТАТЫ | ECONOCLAVE,СОЕДИНЕННЫЕ ШТАТЫ | _прочие | 1 | 1 | 8419899890 | 45551 | 45551 | 930970
9379 | 10411090/100512/0001617 | 2012-05-10 | 2012 | 5 | ЭК | РОССИЯ | РАЗНЫЕ | РАЗНЫЕ | УЗБЕКИСТАН | УЗБЕКИСТАН | CPT | ПАРОВОЙ СТЕРИЛИЗАТОР ГК-100-3, TZMO 1 ШТ., ПОЛУАВТОМАТИЧЕСКИЙ ПРЕДНАЗНАЧЕН ДЛЯ СТЕРИЛИЗАЦИИ ВОДЯНЫМ НАСЫЩЕННЫМ ПАРОМ ПОД ДАВЛЕНИЕМ ИЗДЕЛИЙ МЕДИЦИНСКОГО НАЗНАЧЕНИЯ ИЗ МЕТАЛЛОВ, СТЕКЛА, РЕЗИН, ЛИГАТУРНОГО ШОВНОГО МАТЕРИАЛА, ТЕКСТИЛЬНЫХ ИЗДЕЛИЙ,ИСПОЛЬЗУЕТСЯ В ЛЕЧЕБНО-ПРОФИЛАКТИЧЕСКИХ И ДРУГИХ МЕДИЦИНСКИХ УЧРЕЖДЕНИЯХ. ТЕХ.ХАРАКТЕРИСТИКИ: ОБЪЕМ КАМЕРЫ 100 ДМ3, ЗАГРУЗОЧНЫЙ ОБЪЕМ КАМЕРЫ 72 ДМ3, ВЫСОТА ЗАГРУЗКИ 785ММ, 1 РЕЖИМ: 132 ГР.С,20 МИН, 0.2 МПА' 2 РЕЖИМ: 120 ГР.С.,45 МИН, 0.11 МПА,/ПРОИЗВОД.ПАРОГЕНЕРАТОРА 15,87 КГ/Ч ПАРА, НАПР.380 В, МОЩН. 14 КВТ. КОМПЛЕКТАЦИЯ: НАБОР ЗАПАСНЫХ ЧАСТЕЙ - 1 КОМПЛ., СТЕРИЛИЗАЦИОННАЯ КОРОБКА КСК-18 - 4 ШТ. , ПОДСТАВКА ПОД КСК - 1 ШТ., ПАРОГАСИТЕЛЬ - 1 ШТ./:/ | СТЕРИЛИЗАТОР | ПАРОВОЙ | МЕДИЦИНСКИЙ | ТЮМЕНЬ-МЕДИКО | ТЮМЕНЬ-МЕДИКО | ТЮМЕНСКИЙ ЗАВОД МЕДИЦИНСКОГО ОБОРУДОВАНИЯ И ИНСТРУМЕНТОВ | ОТСУТСТВУЕТ | ОТСУТСТВУЕТ | ТЗМОИ | 1 | 3 | 8419200000 | 190 | 180 | 8752.97
17103 | 10216100/190712/0074647 | 2012-07-19 | 2012 | 7 | ЭК | РОССИЯ | КАНАДА | КАНАДА | ТУВАЛУ | ТУВАЛУ | CIF | СТЕРИЛИЗАТОР КАССЕТНЫЙ ДЛЯ ОБОРУДОВАНИЯ КАБИНЕТА СТОМАТОЛОГИИ | СТЕРИЛИЗАТОР | Я_ПРОЧИЕ | МЕДИЦИНСКИЙ | SCICAN | SCICAN |  | SCICAN | SCICAN | SCICAN | 1 | 7 | 8419200000 | 30.18 | 25 | 8849.58
22947 | 10502090/170912/0007910 | 2012-09-17 | 2012 | 9 | ИМ | ГЕРМАНИЯ | ШВЕЙЦАРИЯ | ШВЕЙЦАРИЯ | РОССИЯ | РОССИЯ | DAP | МЕДИЦИНСКИЕ СТЕРИЛИЗАТОРЫ: СТЕРИЛИЗАТОР ПАРОВОЙ BELIMED МОДЕЛИ MST (ВНУТРИКАМЕРНЫЙ СТЕЛЛАЖ, ПЕРЕДАТОЧНЫЙ ЛЮК, ОБЛИЦОВОЧНАЯ ПАНЕЛЬ К СТЕРИЛИЗАТОРУ, ОБЛИЦОВОЧНАЯ ПАНЕЛЬ С ДВЕРЬЮ К СТЕРИЛИЗАТОРУ, УСТРОЙСТВО АВТОМАТИЧЕСКОЕ ЗАГРУЗОЧНОЕ, УСТРОЙСТВО АВТОМА | СТЕРИЛИЗАТОР | ПАРОВОЙ | МЕДИЦИНСКИЙ | SAUTER AG, BELIMED AG, BELIMED | SAUTER AG, BELIMED AG, BELIMED | BELIMED AG | BELIMED | BELIMED | BELIMED | 11 | 1 | 8419200000 | 8524 | 7401 | 1044566.57
25438 | 10130010/301012/0023168 | 2012-10-30 | 2012 | 10 | ИМ | ШВЕЦИЯ | ШВЕЦИЯ | ШВЕЦИЯ | РОССИЯ | РОССИЯ | FCA | СТЕРИЛИЗАТОРЫ МЕДИЦИНСКИЕ, ХИРУРГИЧЕСКИЕ И ЛАБОРАТОРНЫЕ (КОД ОКП 945100): | СТЕРИЛИЗАТОР | Я_ПРОЧИЕ | МЕДИЦИНСКИЙ | GETINGE A.B., GETINGE | GETINGE A.B., GETINGE | GETINGE AB |  | _прочие | GETINGE | 28 | 1 | 8419200000 | 11631.2 | 9839.2 | 991235.19
25439 | 10130010/301012/0023170 | 2012-10-30 | 2012 | 10 | ИМ | ШВЕЦИЯ | ШВЕЦИЯ | ШВЕЦИЯ | РОССИЯ | РОССИЯ | FCA | СТЕРИЛИЗАТОРЫ МЕДИЦИНСКИЕ, ХИРУРГИЧЕСКИЕ И ЛАБОРАТОРНЫЕ (КОД ОКП 945100, 945120): | СТЕРИЛИЗАТОР | Я_ПРОЧИЕ | МЕДИЦИНСКИЙ | GETINGE A.B., GETINGE | GETINGE A.B., GETINGE | GETINGE AB |  | _прочие | GETINGE | 30 | 1 | 8419200000 | 12697.8 | 10559.8 | 1061989.85
25442 | 10130010/301012/0023229 | 2012-10-30 | 2012 | 10 | ИМ | ШВЕЦИЯ | ШВЕЦИЯ | ШВЕЦИЯ | РОССИЯ | РОССИЯ | FCA | СТЕРИЛИЗАТОРЫ МЕДИЦИНСКИЕ, ХИРУРГИЧЕСКИЕ И ЛАБОРАТОРНЫЕ (КОД ОКП 945100, 945120): | СТЕРИЛИЗАТОР | Я_ПРОЧИЕ | МЕДИЦИНСКИЙ | GETINGE A.B., GETINGE | GETINGE A.B., GETINGE | GETINGE AB |  | _прочие | GETINGE | 26 | 1 | 8419200000 | 13077.2 | 10325.2 | 1023728.23
28734 | 10113080/071112/0022093 | 2012-11-07 | 2012 | 11 | ЭК | РОССИЯ | РОССИЯ | РОССИЯ | КИРГИЗИЯ | КИРГИЗИЯ | FCA | СТЕРИЛИЗАТОРЫ СУХОВОЗДУШНЫЕ МЕДИЦИНСКИЕ, НОВЫЕ,ПРЕДНАЗНАЧЕНЫ ДЛЯ СТЕРИЛИЗАЦИИ ХИРУРГИЧЕСКОГО ИНСТРУМЕНТА, ТЕРМОСТОЙКИХ ШПРИЦЕВ И ИГЛ К НИМ, СТЕКЛЯННОЙ ПОСУДЫ МЕД. ИЗДЕЛИЙ | СТЕРИЛИЗАТОР | СУХОЖАРОВОЙ | МЕДИЦИНСКИЙ | ОАО `СМОЛЕНСКОЕ СКТБ СПУ` | ОАОСМОЛЕНСКОЕ СКТБ СПУ | ОАО СМОЛЕНСКОЕ СКТБ СПУ | ТОВАРНЫЙ ЗНАК В ВИДЕ СТИЛИЗОВАННЫХ БУКВ `СКТБ СПУ` | ТОВАРНЫЙ ЗНАК В ВИДЕ СТИЛИЗОВАННЫХ БУКВСКТБ СПУ | СКТБ СПУ | 20 | 1 | 8419200000 | 1160 | 1110 | 8135.6
34566 | 10130190/090113/0000008 | 2013-01-09 | 2013 | 1 | ИМ | ГЕРМАНИЯ | ТУРЦИЯ | ТУРЦИЯ | РОССИЯ | РОССИЯ | FCA | ОБОРУДОВАНИЕ САНИТАРНО-ГИГИЕНИЧЕСКОЕ ЛАБОРАТОРНОЕ С ЭЛЕКТРИЧЕСКИМ НАГРЕВОМ, ДЛЯ ОБРАБОТКИ МАТЕРИАЛОВ В ПРОЦЕССЕ С ИЗМЕНЕНИЕМ ТЕМПЕРАТУРЫ - СТЕРИЛИЗАТОРЫ МЕДИЦИНСКИЕ, ХИРУРГИЧЕСКИЕ, ЛАБОРАТОРНЫЕ, КОД ОКП 945120, ОБЩИЙ ВЕС БРУТТО С ПОДДОНАМИ 7484 КГ: | СТЕРИЛИЗАТОР | Я_ПРОЧИЕ | МЕДИЦИНСКИЙ | TRANS MEDIKAL ALETLER SANAYI VE TICARET A.S., TRANS | TRANS MEDIKAL ALETLER SANAYI VE TICARET A.S., TRANS |  | TRANS | TRANS | TRANS | 6 | 1 | 8419200000 | 7001 | 5645 | 394005.08
36065 | 10130080/300113/0000677 | 2013-01-30 | 2013 | 1 | ИМ | ЧЕХИЯ | ЧЕХИЯ | ЧЕХИЯ | РОССИЯ | РОССИЯ | CIP | СТЕРИЛИЗАТОРЫ ГОРЯЧЕВОЗДУШНЫЕ И ПАРОВЫЕ, ИСПОЛЬЗУЮТСЯ В МЕДИЦИНЕ ДЛЯ СТЕРИЛИЗАЦИИ ИНСТРУМЕНТОВ И МАТЕРИАЛОВ ГОРЯЧИМ ВОЗДУХОМ' КОД ОКП 94 5120' ЧАСТИЧНО В РАЗОБРАННОМ ВИДЕ, УПАК. В ФАНЕРНЫЕ ЯЩИКИ: | СТЕРИЛИЗАТОР | СУХОЖАРОВОЙ | МЕДИЦИНСКИЙ | BMT MEDICAL TECHNOLOGY S.R.O., BMT MEDICAL TECHNOLOGY | BMT MEDICAL TECHNOLOGY S.R.O., BMT MEDICAL TECHNOLOGY | BMT MEDICAL TECHNOLOGY S.R.O. | BMT MEDICAL TECHNOLOGY | BMT MEDICAL TECHNOLOGY | BMT | 6 | 1 | 8419200000 | 7634 | 6211 | 397846.91
36816 | 10130190/070213/0001537 | 2013-02-07 | 2013 | 2 | ИМ | ГЕРМАНИЯ | ТУРЦИЯ | ТУРЦИЯ | РОССИЯ | РОССИЯ | FCA | ОБОРУДОВАНИЕ САНИТАРНО-ГИГИЕНИЧЕСКОЕ ЛАБОРАТОРНОЕ С ЭЛЕКТРИЧЕСКИМ НАГРЕВОМ, ДЛЯ ОБРАБОТКИ МАТЕРИАЛОВ В ПРОЦЕССЕ С ИЗМЕНЕНИЕМ ТЕМПЕРАТУРЫ - СТЕРИЛИЗАТОРЫ МЕДИЦИНСКИЕ, ХИРУРГИЧЕСКИЕ, ЛАБОРАТОРНЫЕ КОД ОКП 945120, ОБЩИЙ ВЕС БРУТТО С ПОДДОНАМИ 2623 КГ: | СТЕРИЛИЗАТОР | Я_ПРОЧИЕ | МЕДИЦИНСКИЙ | TRANS MEDIKAL ALETLER SANAYI VE TICARET A.S., TRANS, STERICOOL | TRANS MEDIKAL ALETLER SANAYI VE TICARET A.S., TRANS, STERICOOL |  | TRANS | TRANS | TRANS | 4 | 1 | 8419200000 | 2533 | 2395 | 411441.14
42374 | 10130190/090413/0004861 | 2013-04-09 | 2013 | 4 | ИМ | ГЕРМАНИЯ | ГЕРМАНИЯ | ГЕРМАНИЯ | РОССИЯ | РОССИЯ | FCA | ОБОРУДОВАНИЕ САНИТАРНО-ГИГИЕНИЧЕСКОЕ ЛАБОРАТОРНОЕ С ЭЛЕКТРИЧЕСКИМ НАГРЕВОМ, ДЛЯ ОБРАБОТКИ МАТЕРИАЛОВ В ПРОЦЕССЕ С ИЗМЕНЕНИЕМ ТЕМПЕРАТУРЫ - СТЕРИЛИЗАТОРЫ МЕДИЦИНСКИЕ, ХИРУРГИЧЕСКИЕ, ЛАБОРАТОРНЫЕ, КОД ОКП 945120, ОБЩИЙ ВЕС БРУТТО С ПОДДОНАМИ 6140 КГ: | СТЕРИЛИЗАТОР | Я_ПРОЧИЕ | МЕДИЦИНСКИЙ | LAUTENSCHLAGER GMBH & CO. KG., LAUTENSCHLAGER | LAUTENSCHLAGER GMBH & CO. KG., LAUTENSCHLAGER | LAUTENSCHLAGER GMBH & CO. KG. | LAUTENSCHLAGER | LAUTENSCHLAGER | LAUTENSCHLAGER | 2 | 1 | 8419200000 | 5915 | 4760 | 419139.21
49919 | 10209090/260613/0007011 | 2013-06-26 | 2013 | 6 | ИМ | ЛАТВИЯ | ШВЕЦИЯ | ШВЕЦИЯ | РОССИЯ | РОССИЯ | CPT | ИЗДЕЛИЕ МЕДИЦИНСКОЙ ТЕХНИКИ: СТЕРИЛИЗАТОРЫ МЕДИЦИНСКИЕ МОДЕЛЬ HS6610,КОД ОКП 945100,АВТОМАТИЧЕСКИЕ,ПАРОВЫЕ, ОБЪЁМ КАМЕРЫ 452Л,РАЗМЕР КАМЕРЫ 1000*660*670ММ (ВЫСОТА),МОДУЛЬНАЯ КОНСТРУКЦИЯ ИЗ НЕРЖАВЕЮЩЕЙ СТАЛИ,ДЛЯ ЛЕЧЕБНЫХ УЧРЕЖДЕНИЙ | СТЕРИЛИЗАТОР | ПАРОВОЙ | МЕДИЦИНСКИЙ | GETINGE AB, GETINGE | GETINGE AB, GETINGE | GETINGE AB | GETINGE | GETINGE | GETINGE | 3 | 1 | 8419200000 | 2976 | 2379 | 413752.12
58526 | 10130182/160913/0007947 | 2013-09-16 | 2013 | 9 | ИМ | ФРАНЦИЯ | ФРАНЦИЯ | ФРАНЦИЯ | РОССИЯ | РОССИЯ | DAP | ГОРИЗОНТАЛЬНЫЙ СТАТИЧЕСКИЙ АВТОКЛАВ СЕРИИ КОД ОКП 361413, ПРЕДНАЗНАЧЕН ДЛЯ СТЕРИЛИЗАЦИИ УПАКОВОК С ПРОДУКЦИЕЙ ПРИ ПРОИЗВОДСТВЕ КОРМА ДЛЯ ДОМАШНИХ ЖИВОТНЫХ СОСТОИТ ИЗ КОРПУСА ТЕПЛООБМЕННОГО УСТРОЙСТВА, ШКАФА УПРАВЛЕНИЯ СИСТЕМЫ ПОДАЧИ ВОДЫ, АВТОМАТИЧЕС | СТЕРИЛИЗАТОР | Я_ПРОЧИЕ | Я_ПРОЧИЕ | LAGARDE | LAGARDE |  | LAGARDE | LAGARDE | _прочие | 1 | 1 | 8419899890 | 13871 | 13826 | 421512.8
61781 | 10130022/151013/0007353 | 2013-10-15 | 2013 | 10 | ИМ | ИТАЛИЯ | ИТАЛИЯ | ИТАЛИЯ | РОССИЯ | РОССИЯ | DAP | СТЕРИЛИЗАТОР ХИМИЧЕСКИЙ МЕДИЦИНСКИЙ ДЛЯ ОБРАБОТКИ И ХРАНЕНИЯ ЭНДОСКОПОВ, В КОМПЛ. С ПРИНАДЛЕЖНОСТЯМИ, СЕРИИ ERS, МОД. ERS2 - 1 ШТ. КОД ОКП 945120 ПРИНАДЛЕЖНОСТИ: КЕЙС ДЛЯ ХРАНЕНИЯ ЭНДОСКОПОВ - 2 ШТ' КОННЕКТОРЫ ДЛЯ ЭНДОСКОПОВ - 2 ШТ' АГЕНТ СТЕРИЛИЗУЮЩ | СТЕРИЛИЗАТОР | Я_ПРОЧИЕ | МЕДИЦИНСКИЙ | `CISA S.P.A.`, `CISA`,ИТАЛИЯ | CISA S.P.A.,CISA,ИТАЛИЯ | CISA S.P.A. | `CISA`,ИТАЛИЯ | CISA,ИТАЛИЯ | CISA | 2 | 1 | 8419200000 | 3020 | 2600 | 382777.36
65067 | 10105020/121113/0006854 | 2013-11-12 | 2013 | 11 | ИМ | ИТАЛИЯ | ИТАЛИЯ | ИТАЛИЯ | РОССИЯ | РОССИЯ | DDU | ОБОРУДОВАНИЕ ДЛЯ СТЕРИЛИЗАЦИИ СОКОВ И НЕКТАРОВ ДЕТСКОГО ПИТАНИЯ (ОКП) 513100 | СТЕРИЛИЗАТОР | Я_ПРОЧИЕ | ПИЩЕВОЙ | `CFT S.P.A.`,ИТАЛИЯ, БЕЗ ТОВАРНОГО ЗНАКА | CFT S.P.A.,ИТАЛИЯ, БЕЗ ТОВАРНОГО ЗНАКА |  | БЕЗ ТОВАРНОГО ЗНАКА | БЕЗ ТОВАРНОГО ЗНАКА | _прочие | 1 | 2 | 8419899890 | 4935 | 3310 | 412325.09
65625 | 10130080/181113/0016617 | 2013-11-18 | 2013 | 11 | ИМ | ЧЕХИЯ | ГЕРМАНИЯ | ГЕРМАНИЯ | РОССИЯ | РОССИЯ | CIP | СТЕРИЛИЗАТОРЫ ГОРЯЧЕВОЗДУШНЫЕ И ПАРОВЫЕ, ИСПОЛЬЗУЮТСЯ В МЕДИЦИНЕ ДЛЯ СТЕРИЛИЗАЦИИ ИНСТРУМЕНТОВ И МАТЕРИАЛОВ ГОРЯЧИМ ВОЗДУХОМ' КОД ОКП 945120' ЧАСТИЧНО В РАЗОБРАННОМ ВИДЕ, УПАК. В ФАНЕРНЫЕ ЯЩИКИ: | СТЕРИЛИЗАТОР | СУХОЖАРОВОЙ | МЕДИЦИНСКИЙ | MMM GMBH, МММ | MMM GMBH, МММ |  | МММ | МММ | МММ | 2 | 1 | 8419200000 | 7403 | 6504 | 413835.12
77861 | 10130173/260314/0001866 | 2014-03-26 | 2014 | 3 | ИМ | ИЗРАИЛЬ | ИЗРАИЛЬ | ИЗРАИЛЬ | РОССИЯ | РОССИЯ | FCA | ИЗДЕЛИЕ МЕДИЦИНСКОЙ ТЕХНИКИ СТЕРИЛИЗАТОРЫ МЕДИЦИНСКИЕ, КОД ОКП 94 5120: | СТЕРИЛИЗАТОР | Я_ПРОЧИЕ | МЕДИЦИНСКИЙ | TUTTNAUER CO.LTD.,INC, TUTTNAUER | TUTTNAUER CO.LTD.,INC, TUTTNAUER |  | TUTTNAUER | TUTTNAUER | TUTTNAUER | 14 | 1 | 8419200000 | 13720 | 11810 | 5011596.04
78853 | 10207110/040414/0000719 | 2014-04-04 | 2014 | 4 | ЭК | РОССИЯ | РОССИЯ | РОССИЯ | НОРВЕГИЯ | НОРВЕГИЯ |  | СТЕРИЛИЗАТОР | СТЕРИЛИЗАТОР | Я_ПРОЧИЕ | Я_ПРОЧИЕ | ОАО `ГРПЗ`, ОТСУТСВТУЕТ | ОАОГРПЗ, ОТСУТСВТУЕТ | АО ГРПЗ | ОТСУТСВТУЕТ | ОТСУТСВТУЕТ | ГРПЗ | 1 | 43 | 8419200000 | 40 | 35 | 563.14
89471 | 10130182/180714/0006848 | 2014-07-18 | 2014 | 7 | ИМ | ЛАТВИЯ | ШВЕЦИЯ | ШВЕЦИЯ | РОССИЯ | РОССИЯ | DAP | ИЗДЕЛИЕ МЕДИЦИНСКОЙ ТЕХНИКИ, КОД ОКП 94 5120, В ЧАСТИЧНО РАЗОБРАННОМ ВИДЕ ДЛЯ УДОБСТВА ТРАНСПОРТИРОВКИ:СТЕРИЛИЗАТОР МЕДИЦИНСКИЙ ПРЕДНАЗНАЧЕН ДЛЯ СТЕРИЛИЗАЦИИ ПАРОМ ОБОРУДОВАНИЯ, ИНСТРУМЕНТОВ, ПОСУДЫ. ДИАПАЗОН ТЕМПЕРАТУР: 105 - 135°С. ГАБАРИТЫ КАМЕРЫ(ШИРИНА Х ВЫСОТА Х ГЛУБИНА): 900Х1450Х1800ММ, ОБЪЕМ: 2349Л. СЕРИЙНЫЙ № 5501306-010СТЕРИЛИЗАТОР МЕДИЦИНСКИЙ ПРЕДНАЗНАЧЕН ДЛЯ СТЕРИЛИЗАЦИИ ПАРОМ ОБОРУДОВАНИЯ, ИНСТРУМЕНТОВ, ПОСУДЫ. ДИАПАЗОН ТЕМПЕРАТУР: 105 - 135°С. ГАБАРИТЫ КАМЕРЫ(ШИРИНА Х ВЫСОТА Х ГЛУБИНА): 900Х1450Х1800ММ, ОБЪЕМ: 2349Л. СЕРИЙНЫЙ № 5501306-020СТЕРИЛИЗАТОР МЕДИЦИНСКИЙ ПРЕДНАЗНАЧЕН ДЛЯ СТЕРИЛИЗАЦИИ ПАРОМ ОБОРУДОВАНИЯ, ИНСТРУМЕНТОВ, ПОСУДЫ. ДИАПАЗОН ТЕМПЕРАТУР: 105 - 135°С. ГАБАРИТЫ КАМЕРЫ(ШИРИНА Х ВЫСОТА Х ГЛУБИНА): 900Х1450Х1800ММ, ОБЪЕМ: 2349Л. СЕРИЙНЫЙ № 5501306-030СТЕРИЛИЗАТОР МЕДИЦИНСКИЙ ПРЕДНАЗНАЧЕН ДЛЯ СТЕРИЛИЗАЦИИ ПАРОМ ОБОРУДОВАНИЯ, ИНСТРУМЕНТОВ, ПОСУДЫ. ДИАПАЗОН ТЕМПЕРАТУР: 105 - 135°С. ГАБАРИТЫ КАМЕРЫ(ШИРИНА Х ВЫСОТА Х ГЛУБИНА): 900Х1450Х1800ММ, ОБЪЕМ: 2349Л. СЕРИЙНЫЙ № 5501306-040 | СТЕРИЛИЗАТОР | ПАРОВОЙ | МЕДИЦИНСКИЙ | `GETINGE AB` | GETINGE AB | GETINGE AB | GETINGE | GETINGE | GETINGE | 4 |  | 8419200000 | 19620 | 15980 | 1672992.73
89770 | 10602050/240714/0001512 | 2014-07-24 | 2014 | 7 | ЭК | РОССИЯ | РАЗНЫЕ | РАЗНЫЕ | МОНГОЛИЯ | МОНГОЛИЯ | FCA | СТЕРИЛИЗАТОРЫ МЕДИЦИНСКИЕ: ШКАФ СУХОЖАРОВОЙ МОДЕЛЬ ШС-80-01 (АНАЛОГ ШСС, T ДО +200*С) СМОЛЕНСК КОД 2001 ПРЕДНАЗНАЧЕН ДЛЯ ПОЛУЧЕНИЯ И ПОДДЕРЖАНИЯ ВНУТРИ РАБОЧЕЙ КАМЕРЫ С ВЫСОКОЙ ТОЧНОСТЬЮ ТЕМПЕРАТУРЫ , НЕОБХОДИМОЙ ДЛЯ ПРОВЕДЕНИЯ РАБОТ В ЛАБОРОТОРИЯХ РАЗЛИЧНЫХ ПРОМЫШЛЕННЫХ ПРЕДПРИЯТИЙ И В МЕДИЦИНЕ. ТУ 92-00243346-01-92 КОМПЛЕКТАЦИЯ СОГЛАСНО ТЕХ ДОКУМЕНТАЦИИ-1КОМ | СТЕРИЛИЗАТОР | СУХОЖАРОВОЙ | МЕДИЦИНСКИЙ | `СМОЛЕНСКОЕ СКТБ СПУ` | СМОЛЕНСКОЕ СКТБ СПУ | ОАО СМОЛЕНСКОЕ СКТБ СПУ |  |  | СКТБ СПУ | 1 |  | 8419200000 | 60 | 55 | 412.23
90306 | 10210100/040814/0036614 | 2014-08-04 | 2014 | 8 | ИМ | ЭСТОНИЯ | ГЕРМАНИЯ | ГЕРМАНИЯ | РОССИЯ | РОССИЯ | CPT | ИЗДЕЛИЕ МЕДИЦИНСКОГО НАЗНАЧЕНИЯ (ИЗДЕЛИЕ МЕДИЦИНСКОЙ ТЕХНИКИ): АВТОКЛАВ MELAG, ВАРИАНТ ИСПОЛНЕНИЯ: EUROKLAV 23 VS+ В СОСТАВЕ: 6. УСТРОЙСТВО УПАКОВКИ ПРОСТЕРИЛИЗОВАННЫХ ИЗДЕЛИЙ, ТИП MELASEAL 100+. КОД ОКП 945120.АВТОКЛАВ EUROKLAV 23 VS+ С ПРИНАДЛЕЖНОСТЯМИ: 6. УСТРОЙСТВО УПАКОВКИ ПРОСТЕРИЛИЗОВАННЫХ ИЗДЕЛИЙ ТИП MELASEAL 100+. | СТЕРИЛИЗАТОР | Я_ПРОЧИЕ | МЕДИЦИНСКИЙ | `MELAG MEDIZINTECHNIK OHG` | MELAG MEDIZINTECHNIK OHG | MELAG MEDIZINTECHNIK OHG | MELAG | MELAG | MELAG | 20 |  | 8419200000 | 1064 | 1060 | 1195000
91899 | 10130032/150814/0005477 | 2014-08-15 | 2014 | 8 | ЭК | РОССИЯ | РАЗНЫЕ | РАЗНЫЕ | МОЛДАВИЯ | МОЛДОВА | FCA | СТЕРИЛИЗАТОР ГЛАСПЕРЛЕНОВЫЙ ULTRATECH SD-780, ТЕХ.ОПИСАНИЕ:СТЕРИЛИЗАТОР ГЛАСПЕРЛЕНОВЫЙ ULTRATECH SD-780, ТЕХ.ОПИСАНИЕ: ПОТРЕБЛЯЕМАЯ МОЩНОСТЬ 280ВТ, НАПРЯЖЕНИЕ 220В, ДИАПАЗОН АВТОМАТИЧЕСКИ ПОДДЕРЖИВАЕМЫХ ТЕМПЕРАТУР В РАБОЧЕЙ КАМЕРЕ ОТ +50 ДО +280 ГРАДУСОВ ЦЕЛЬСИЯ, ПРИМ.: ДЛЯ СТЕРИЛИЗАЦИИ МЕЛИХ МЕДИЦИНСКИХИНСТРУМЕНТОВ | СТЕРИЛИЗАТОР | ГЛАСПЕРЛЕНОВЫЙ | МЕДИЦИНСКИЙ | ООО `ЕВРОМЕДСЕРВИС` | ОООЕВРОМЕДСЕРВИС |  | ОТСУТСТВУЕТ | ОТСУТСТВУЕТ |  | 1 |  | 8419200000 | 2.2 | 2.09 | 171
98423 | 10130032/101014/0006926 | 2014-10-10 | 2014 | 10 | ЭК | РОССИЯ | РАЗНЫЕ | РАЗНЫЕ | МОЛДАВИЯ | МОЛДОВА | FCA | МЕДИЦИНСКАЯ ТЕХНИКА:СТЕРИЛИЗАТОР ГЛАСПЕРЛЕНОВЫЙ ULTRATECH SD-780, ТЕХ.ОПИСАНИЕ: ПИТАНИЕ 220В/50 ГЦ, МАКСИМАЛЬНАЯ МОЩНОСТЬ 220 ВТ, РАБОЧАЯ ТЕМПЕРАТУРА 190-290 ГРАДУСОВ, РАЗМЕРЫ СТЕРИЛИЗАЦИОННОЙ КАМЕРЫ (ДИАМЕТР*ГЛУБИНА), НЕ МЕНЕЕ 53*40,, ПРИМ.: ПРЕДНАЗНАЧЕН ДЛЯ БЫСТРОЙСТЕРИЛИЗАЦИИ ЦЕЛЬНОМЕТАЛЛИЧ | СТЕРИЛИЗАТОР | ГЛАСПЕРЛЕНОВЫЙ | МЕДИЦИНСКИЙ | ООО `ЕВРОМЕДСЕРВИС` | ОООЕВРОМЕДСЕРВИС |  | ОТСУТСТВУЕТ | ОТСУТСТВУЕТ |  | 1 |  | 8419200000 | 1.26 | 1.2 | 171.49
98915 | 10408070/141014/0003014 | 2014-10-14 | 2014 | 10 | ЭК | РОССИЯ | РОССИЯ | РОССИЯ | МОЛДАВИЯ | МОЛДОВА | FCA | СТЕРИЛИЗАТОРЫ МЕДИЦИНСКИЕ: КОРОБКА СТЕРИЛИЗАЦИОННАЯ КРУГЛАЯ С ФИЛЬТРАМИ КФ-3, КФ-9, КФ-12 - 12ШТ. ПРЕДНАЗНАЧЕНЫ ДЛЯ РАЗМЕЩЕНИЯ В НИХ ПРЕДМЕТОВ И МАТЕРИАЛОВ МЕДИЦИНСКОГО НАЗНАЧЕНИЯ С ЦЕЛЬЮ СТЕРИЛИЗАЦИИ В ПАРОВЫХ СТЕРИЛИЗАТОРАХ, ДАЛЬНЕЙШЕГОХРАНЕНИЯ И ДОСТАВКИ К МЕСТУ ИСПОЛЬЗОВАНИЯ. ПРИМЕНЯЮТСЯ В МЕДИЦИНСКИХ УЧРЕЖДЕНИЯХ.: | СТЕРИЛИЗАТОР | ПАРОВОЙ | МЕДИЦИНСКИЙ | ОАО `ДОСЧАТИНСКИЙ ЗАВОД МЕДИЦИНСКОГО ОБОРУДОВАНИЯ` | ОАОДОСЧАТИНСКИЙ ЗАВОД МЕДИЦИНСКОГО ОБОРУДОВАНИЯ | ОАО ДОСЧАТИНСКИЙ ЗАВОД МЕДИЦИНСКОГО ОБОРУДОВАНИЯ | ОАО`ДЗМО` | ОАОДЗМО | ДЗМО | 12 |  | 8419200000 | 13 | 11 | 207.95
107401 | 10113080/231214/0022823 | 2014-12-23 | 2014 | 12 | ЭК | РОССИЯ | РАЗНЫЕ | РАЗНЫЕ | МОЛДАВИЯ | МОЛДОВА | FCA | СТЕРИЛИЗАТОРЫ МЕДИЦИНСКИЕ, ХИРУРГИЧЕСКИЕ И ЛАБОРАТОРНЫЕ.СТЕРИЛИЗАТОР ВОЗДУШНЫЙ ГП-40 МО ОБЪЕМОМ РАБОЧЕЙ КАМЕРЫ 40 ЛИТРОВ ПРЕДНАЗНАЧЕН ДЛЯ СТЕРИЛИЗАЦИИ, ДЕЗИНФЕКЦИИ И СУШКИ ВСЕВОЗМОЖНОГО МЕДИЦИНСКОГО ИНСТРУМЕНТА И МАТЕРИАЛОВ. УПАКОВКА-1 КАРТОННАЯ КОРОБКА | СТЕРИЛИЗАТОР | СУХОЖАРОВОЙ | МЕДИЦИНСКИЙ | ЗАО `ПО ЭЛЕКТРОТЕХНИК` | ЗАОПО ЭЛЕКТРОТЕХНИК |  | ЭЛЕКТРОТЕХНИК | ЭЛЕКТРОТЕХНИК |  | 1 |  | 8419200000 | 51 | 50 | 277.45
107428 | 10210190/231214/0019758 | 2014-12-23 | 2014 | 12 | ЭК | РОССИЯ | РАЗНЫЕ | РАЗНЫЕ | ЮЖНАЯ ОСЕТИЯ | ЮЖНАЯ ОСЕТИЯ | DAP | КОРОБКА СТАЛЬНАЯ, МЕДИЦИНСКАЯ, СТЕРИЛИЗАЦИОННАЯ: | СТЕРИЛИЗАТОР | Я_ПРОЧИЕ | МЕДИЦИНСКИЙ | `ОКА-МЕДИК` | ОКА-МЕДИК |  | ОТСУТСТВУЕТ | ОТСУТСТВУЕТ |  | 1 |  | 8419200000 | 2 | 1.9 | 22.69
107450 | 10210100/251214/0057721 | 2014-12-25 | 2014 | 12 | ИМ | ЭСТОНИЯ | ГЕРМАНИЯ | ГЕРМАНИЯ | РОССИЯ | РОССИЯ | FCA | ИЗДЕЛИЕ МЕДИЦИНСКОГО НАЗНАЧЕНИЯ (ИЗДЕЛИЕ МЕДИЦИНСКОЙ ТЕХНИКИ) КОД ОКП 945120: СТЕРИЛИЗАТОР ПАРОВОЙ MELATRONIC, МОДИФИКАЦИИ 23СТЕРИЛИЗАТОР ПАРОВОЙ MELATRONIC, МОДИФИКАЦИИ 23 | СТЕРИЛИЗАТОР | ПАРОВОЙ | МЕДИЦИНСКИЙ | `MELAG MEDIZINTECHNIK OHG` | MELAG MEDIZINTECHNIK OHG | MELAG MEDIZINTECHNIK OHG | MELAG | MELAG | MELAG | 2 |  | 8419200000 | 62 | 60 | 996519
108474 | 10005022/160115/0001088 | 2015-01-16 | 2015 | 1 | ИМ | США | США | США | РОССИЯ | РОССИЯ | FCA | МАШИНЫ, ИМЕЮЩИЕ ИНДИВИДУАЛЬНЫЕ ФУНКЦИИ (НЕ ОСУШИТЕЛИ ВОЗДУХА, НЕ СОДЕРЖАТ ОЗОНОРАЗРУШАЮЩИЕ ВЕЩЕСТВА),ДЛЯ НУЖД ЗДРАВООХРАНЕНИЯ- ИЗДЕЛИЯ МЕДИЦИНСКОЙ ТЕХНИКИ: | СТЕРИЛИЗАТОР | Я_ПРОЧИЕ | МЕДИЦИНСКИЙ | ADVANCED STERILIZATION PRODUCTS A JOHNSON & JOHNSON COMPANY | ADVANCED STERILIZATION PRODUCTS A JOHNSON & JOHNSON COMPANY |  | ADVANCED STERILIZATION | ADVANCED STERILIZATION |  | 2 | 1 | 8419200000 | 318 | 250 | 87213.35
109538 | 10005022/300115/0003842 | 2015-01-30 | 2015 | 1 | ИМ | США | США | США | РОССИЯ | РОССИЯ | FCA | МАШИНЫ, ИМЕЮЩИЕ ИНДИВИДУАЛЬНЫЕ ФУНКЦИИ (НЕ ОСУШИТЕЛИ ВОЗДУХА, НЕ СОДЕРЖАТ ОЗОНОРАЗРУШАЮЩИЕ ВЕЩЕСТВА),ДЛЯ НУЖД ЗДРАВООХРАНЕНИЯ- ИЗДЕЛИЯ МЕДИЦИНСКОЙ ТЕХНИКИ, КОД ОКП 945120: | СТЕРИЛИЗАТОР | Я_ПРОЧИЕ | МЕДИЦИНСКИЙ | ADVANCED STERILIZATION PRODUCTS, A JOHNSON & JOHNSON COMPANY | ADVANCED STERILIZATION PRODUCTS, A JOHNSON & JOHNSON COMPANY |  | ADVANCED STERILIZATION | ADVANCED STERILIZATION |  | 2 | 1 | 8419200000 | 1036 | 826 | 96512.42
110415 | 10130190/020215/0001078 | 2015-02-02 | 2015 | 2 | ИМ | ГЕРМАНИЯ | РАЗНЫЕ | РАЗНЫЕ | РОССИЯ | РОССИЯ | FCA | ОБОРУДОВАНИЕ САНИТАРНО-ГИГИЕНИЧЕСКОЕ ЛАБОРАТОРНОЕ С ЭЛЕКТРИЧЕСКИМ НАГРЕВОМ, ДЛЯ ОБРАБОТКИ МАТЕРИАЛОВ В ПРОЦЕССЕ С ИЗМЕНЕНИЕМ ТЕМПЕРАТУРЫ - СТЕРИЛИЗАТОРЫ МЕДИЦИНСКИЕ, ХИРУРГИЧЕСКИЕ, ЛАБОРАТОРНЫЕ, КОД ОКП 945120 | СТЕРИЛИЗАТОР | Я_ПРОЧИЕ | МЕДИЦИНСКИЙ | MEMMERT GMBH + CO. KG | MEMMERT GMBH + CO. KG |  | MEMMERT | MEMMERT |  | 10 | 2 | 8419200000 | 1886 | 1731 | 96537.53
112105 | 10130190/030315/0002689 | 2015-03-03 | 2015 | 3 | ИМ | ГЕРМАНИЯ | ГЕРМАНИЯ | ГЕРМАНИЯ | РОССИЯ | РОССИЯ | FCA | ОБОРУДОВАНИЕ САНИТАРНО-ГИГИЕНИЧЕСКОЕ ЛАБОРАТОРНОЕ С ЭЛЕКТРИЧЕСКИМ НАГРЕВОМ, ДЛЯ ОБРАБОТКИ МАТЕРИАЛОВ В ПРОЦЕССЕ С ИЗМЕНЕНИЕМ ТЕМПЕРАТУРЫ - СТЕРИЛИЗАТОРЫ МЕДИЦИНСКИЕ, ХИРУРГИЧЕСКИЕ, ЛАБОРАТОРНЫЕ, КОД ОКП 945120 ОБЩИЙ ВЕС БРУТТО С ПОДДОНАМИ 1893 КГ:СТЕРИЛИЗАТОР ПАРОВОЙ ZENTRACERT ВАРИАНТ ИСПОЛНЕНИЯ 5100, (С ПРИНАДЛЕЖНОСТЯМИ: ТЕЛЕЖКИ ТРАНСПОРТНЫЕ - 1 ШТ., ТЕЛЕЖКИ ЗАГРУЗОЧНЫЕ - 1 ШТ., ПАРОГЕНЕРАТОРЫ СЕРИИ ED - 1 ШТ., ПОЛКИ ИЗ НЕРЖАВЕЮЩЕЙ СТАЛИ - 1 ШТ., ПРИБОР ДЛЯ АНАЛИЗА ПАРА - 1 ШТ.) | СТЕРИЛИЗАТОР | ПАРОВОЙ | МЕДИЦИНСКИЙ | LAUTENSCHLAGER GMBH & CO. KG. | LAUTENSCHLAGER GMBH & CO. KG. | LAUTENSCHLAGER GMBH & CO. KG. | LAUTENSCHLAGER | LAUTENSCHLAGER | LAUTENSCHLAGER | 1 | 1 | 8419200000 | 1783 | 1300 | 92526.83
114308 | 10130060/300315/0005115 | 2015-03-30 | 2015 | 3 | ИМ | КИТАЙ | КИТАЙ | КИТАЙ | РОССИЯ | РОССИЯ | EXW | АВТОКЛАВЫ,КОД ОК 005 (ОКП) 94 5120: `HSV R 12` С ПРИНАДЛЕЖНОСТЯМИ:ЛОТОК ИНСТРУМЕНТА,ДЕРЖАТЕЛЬ ЛОТКА,ДРЕНАЖНАЯ ТРУБКА,ШНУР ПИТАНИЯ,ПРОКЛАДКА ДВЕРИ,ПОДСТАВКА ДЛЯ ЛОТКОВ,ЕМКОСТЬ ДЛЯ ДИСТИЛЛИРОВАННОЙ ВОДЫ. `HSV R 18` С ПРИНАДЛЕЖНОСТЯМИ:ЛОТОК ИНСТРУМЕНТА,ДЕРЖАТЕЛЬ ЛОТКА,ДРЕНАЖНАЯ ТРУБКА,ШНУР ПИТАНИЯ,ПРОКЛАДКА ДВЕРИ, ПОДСТАВКА ДЛЯ ЛОТКОВ,ЕМКОСТЬ ДЛЯ ДИСТИЛЛИРОВАННОЙ ВОДЫ. `HSV R 23` С ПРИНАДЛЕЖНОСТЯМИ:ЛОТОК ИНСТРУМЕНТА,ДЕРЖАТЕЛЬ ЛОТКА,ДРЕНАЖНАЯ ТРУБКА,ШНУР ПИТАНИЯ,ПРОКЛАДКА ДВЕРИ, ПОДСТАВКА ДЛЯ ЛОТКОВ,ЕМКОСТЬ ДЛЯ ДИСТИЛЛИРОВАННОЙВОДЫ.:`НSV R 18` | СТЕРИЛИЗАТОР | Я_ПРОЧИЕ | Я_ПРОЧИЕ | `NINGBO JIANGBEI WOSON MEDICAL INSTRUMENT CO.,LTD` | NINGBO JIANGBEI WOSON MEDICAL INSTRUMENT CO.,LTD |  | NINGBO | NINGBO |  | 130 | 1 | 8419200000 | 6453 | 5656 | 93549.11
121797 | 10130220/020615/0020094 | 2015-06-02 | 2015 | 6 | ИМ | США | США | США | РОССИЯ | РОССИЯ | FCA | СТЕРИЛИЗАТОРЫ МЕДИЦИНСКИЕ, /НЕ ВОЕННОГО НАЗНАЧЕНИЯ, НЕ СОДЕРЖАТ ОЗОНОРАЗРУШ.ВЕЩЕСТВ, НЕ ВЫСОКОЧАСТОТНЫЕ УСТРОЙСТВА/ :СТЕРИЛИЗАТОР,МЕДИЦИНСКИЙ,STERRAD,NX,,ЛОТ,1033150002,-,1,ШТ,ЛОТ,1033150053,-,1,ШТ,,,КОД,ПО,ОКП,94,5120 10033 . | СТЕРИЛИЗАТОР | Я_ПРОЧИЕ | МЕДИЦИНСКИЙ | ЭДВАНСЕД СЕРИЛИЗЕЙШН ПРОДАКТС Э ДЖОНСОН & ДЖОНСОН КОМПАНИ | ЭДВАНСЕД СЕРИЛИЗЕЙШН ПРОДАКТС Э ДЖОНСОН & ДЖОНСОН КОМПАНИ |  | ADVANCED STERILIZATION PRODUCTS A JOHNSON & JOHNSON COMPANY | ADVANCED STERILIZATION PRODUCTS A JOHNSON & JOHNSON COMPANY |  | 2 | 1 | 8419200000 | 311 | 250 | 87096.61
127948 | 10130130/030915/0012480 | 2015-09-03 | 2015 | 9 | ИМ | ПОЛЬША | ИЗРАИЛЬ | ИЗРАИЛЬ | РОССИЯ | РОССИЯ | CPT | ТЕХНОЛОГИЧЕСКОЕ ОБОРУДОВАНИЕ: СТЕРИЛИЗАТОРЫ МЕДИЦИНСКИЕ:КОД ОКП 94 5120МЕДИЦИНСКОЕ ИЗДЕЛИЕ ПО РУ№РЗН 2015/2889 ОТ 28.07.15: СТЕРИЛИЗАТОР МЕДИЦИНСКИЙ ПАРОВОЙ T-MAX 4 -1 ШТ'СТЕРИЛИЗАТОРЫ МЕДИЦИНСКИЕ:КОД ОКП 94 5120 МЕДИЦИНСКОЕ ИЗДЕЛИЕ ПО РУ№РЗН 2015/2889 ОТ 28.07.15: СТЕРИЛИЗАТОР МЕДИЦИНСКИЙ ПАРОВОЙ T-MAX 4 | СТЕРИЛИЗАТОР | ПАРОВОЙ | МЕДИЦИНСКИЙ | TUTTNAUER LTD | TUTTNAUER LTD |  | TUTTNAUER | TUTTNAUER | TUTTNAUER | 1 | 1 | 8419200000 | 1258 | 1100 | 88496.84
136588 | 10005022/011215/0068833 | 2015-12-01 | 2015 | 12 | ИМ | США | США | США | РОССИЯ | РОССИЯ | FCA | МАШИНЫ, ИМЕЮЩИЕ ИНДИВИДУАЛЬНЫЕ ФУНКЦИИ (НЕ ОСУШИТЕЛИ ВОЗДУХА, НЕ СОДЕРЖАТ ОЗОНОРАЗРУШАЮЩИЕ ВЕЩЕСТВА),ДЛЯ НУЖД ЗДРАВООХРАНЕНИЯ- ИЗДЕЛИЯ МЕДИЦИНСКОЙ ТЕХНИКИ, КОД ОКП 945120:СТЕРИЛИЗАТОР МЕДИЦИНСКИЙ STERRAD 100 NX (ПОСТАВЛЯЕТСЯ БЕЗ ПРИНАДЛЕЖНОСТЕЙ): 1.КАМЕРА. 2.МОНИТОР ЖИДКОКРИСТАЛЛИЧЕСКИЙ (СЕНСОРНЫЙ ЭКРАН). 3.СЪЕМНАЯ ПАНЕЛЬ. 4.ДВЕРЬ. 5.ПРИНТЕР. 6.ПЕДАЛЬ. 7.КЛАПАН-РЕГУЛЯТОР. 8.КЛАПАН ЗАПОРНЫЙ. 9.КЛАПАН ВПРЫСКА. 10.ПЛАТАУПРАВЛЕНИЯ. 11.ИЗМЕРИТЕЛЬ ТЕМПЕРАТУРЫ. 12.ДАТЧИК ЭЛЕКТРОННЫЙ. 13.КОЛЬЦО. 14.МУФТА. 15.ШАЙБА. 16.КОЛЬЦО. 17.ХОМУТ. 18.УПЛОТНИТЕЛЬ РЕЗИНОВЫЙ. 19.УПЛОТНИТЕЛЬ ПЛАСТМАССОВЫЙ. 20.ВТУЛКА ПЛАСТМАССОВАЯ. 21.ВТУЛКА МЕТАЛЛИЧЕСКАЯ. 22.ВАКУУМНЫЙ УПЛОТНИТЕЛЬ. 23.ИЗМЕРИТЕЛЬ ДАВЛЕНИЯ. 24.ДЕТАЛИ КОРПУСА: КРЫШКИ, ПАНЕЛИ, НАПРАВЛЯЮЩИЕ ДВЕРЕЙ, ДВЕРИ (1), КОЛЁСА, РАМА, ШАССИ. 25.ВЕНТИЛЯТОРЫ И ИХ ЭЛЕМЕНТЫ: РЕШЕТКИ, РАМЫ. 26.ПРЕДОХРАНИТЕЛЬ И АВТОМАТ ЗАЩИТЫ СЕТИ. 27.НАГРЕВАТЕЛЬНЫЕ ЭЛЕМЕНТЫ КАМЕРЫ. 28.НАГРЕВАТЕЛЬНЫЕЭЛЕМЕНТЫ ДВЕРИ. 29.НАГРЕВАТЕЛЬНЫЕ ЭЛЕМЕНТЫ ИСПАРИТЕЛЯ, ИСПАРИТЕЛЯ-КОНДЕНСОРА. 30.НАГРЕВАТЕЛЬНЫЕ ЭЛЕМЕНТЫ ТРУБОК ИСПАРИТЕЛЯ. 31.ИСПОЛНИТЕЛЬНЫЕ МЕХАНИЗМЫ: БЛОКИРАТОР ДВЕРИ, ПЛУНЖЕРНЫЙ МЕХАНИЗМ, РЫЧАГ. СТЕРИЛИЗАТОР МЕДИЦИНСКИЙ STERRAD 100 NX, МОДЕЛЬ `STERRAD 100 NX`, ПРИНЦИП ЕГО ДЕЙСТВИЯ ОСНОВАН НА СТЕРИЛИЗАЦИИ МЕДИЦИНСКИХ ПРИБОРОВ (ШИРОКОГО СПЕКТРА МЕТАЛЛИЧЕСКИХ И НЕМЕТАЛЛИЧЕСКИХ ИНСТРУМЕНТОВ И ОБОРУДОВАНИЯ КАК ДЛЯ ОБЩЕЙ ХИРУРГИИ, ТАК И ВЫСОКОТЕХНОЛОГИЧНЫХ ИЗДЕЛИЙ, ЧУВСТВИТЕЛЬНЫХ К ВОЗДЕЙСТВИЮВЛАГИ И ТЕМПЕРАТУРЫ, В Т. Ч. ЭЛЕКТРОННОГО И ОПТИЧЕСКОГО ОБОРУДОВАНИЯ, ИЗДЕЛИЙ ИЗ НЕРЖАВЕЮЩЕЙ СТАЛИ С ВНУТРЕННИМ ДИАМЕТРОМ КАНАЛА ОТ 0,7 ММ. И ДЛИНОЙ ДО 500 ММ. И ИЗДЕЛИЙ ИЗ ПОЛИЭТИЛЕНА И ТЕФЛОНА С ВНУТРЕННИМ ДИАМЕТРОМ БОЛЕЕ 1 ММ. И ДЛИНОЙ ДО 850 ММ) ПУТЕМ ДИФФУЗИИ ПАРОВ ПЕРЕКИСИ ВОДОРОДА С ПОСЛЕДУЮЩИМ ЭЛЕКТРОМАГНИТНЫМ ВОЗБУЖДЕНИЕМ МОЛЕКУЛ ПЕРЕКИСИ ВОДОРОДА ДО СОСТОЯНИЯ НИЗКОТЕМПЕРАТУРНОЙ ПЛАЗМЫ, В СУХОЙ СРЕДЕ ПРИ НИЗКОЙ ТЕМПЕРАТУРЕ | СТЕРИЛИЗАТОР | УЛЬТРАФИОЛЕТОВЫЙ | МЕДИЦИНСКИЙ | ADVANCED STERILIZATION PRODUCTS, A JOHNSON & JOHNSON COMPANY | ADVANCED STERILIZATION PRODUCTS, A JOHNSON & JOHNSON COMPANY |  | ADVANCED STERILIZATION | ADVANCED STERILIZATION |  | 2 | 1 | 8419200000 | 1034 | 826 | 96651.4
137912 | 10130032/111215/0010249 | 2015-12-11 | 2015 | 12 | ИМ | ЛАТВИЯ | РАЗНЫЕ | РАЗНЫЕ | РОССИЯ | РОССИЯ | CPT | ИЗДЕЛИЯ МЕДИЦИНСКОЙ ТЕХНИКИ: КОД ОКП 94 5120, СТЕРИЛИЗАТОР ПАРОВОЙ МАРКИ DGM, МОДЕЛЬ DGM AND-400 С ПРИНАДЛЕЖНОСТЯМИ- 2 ШТТЕМПЕРАТУРА СТЕРИЛИЗАЦИИ: 110 -138 ГРАД. ЦЕЛЬСИЯ, ГАБАРИТЫ: 1170 X1900 X 1225 ММ, СЕРИЙНЫЕ НОМЕРА: 369/1007/2015, 371/1009/2015 ПРИНАДЛЕЖНОСТИ: - КОМПРЕССОР' - АВТОМАТИЧЕСКИЙ УМЯГЧИТЕЛЬ ВОДЫ' - ТЕЛЕЖКА СТЕРИЛИЗАЦИОННАЯ'- ТЕЛЕЖКА ЗАГРУЗОЧНАЯ' - КОРЗИНА СТЕРИЛИЗАЦИОННАЯ' - КОРЗИНА ЗАГРУЗОЧНАЯ ПРИМЕНЯЮТСЯ ДЛЯ СТЕРИЛИЗАЦИИ ОДНОЙ ИЛИБОЛЕЕ ЗАГРУЗОК МЕДИЦИНСКИХ ИЗДЕЛИЙ, КАК ТО ИНСТРУМЕНТЫ, ТЕКСТИЛЬНЫЕ ПРИНАДЛЕЖНОСТИ, ИЗДЕЛИЯ ИЗ РЕЗИНЫ И ДР., А ТАКЖЕ ДЛЯ ПОРИСТЫХ ИЗДЕЛИЙ. СТЕРИЛИЗАТОР МОЖЕТ БЫТЬ ТАКЖЕ ИСПОЛЬЗОВАН В ПРОЦЕССЕ ПРОМЫШЛЕННОГО ПРОИЗВОДСТВА МЕДИЦИНСКОЙ ПРОДУКЦИИ. НЕСОДЕРЖАТ ВЫСОКОЧАСТОТНЫХ УСТРОЙСТВ ДЛЯ ГЕНЕРИРОВАНИЯ РАДИОЧАСТОТНОЙ ЭНЕРГИИ. В ЧАСТИЧНО РАЗОБРАННОМ ВИДЕ. ТОВАР УПАКОВАН В ПЛОТНЫЙ КАРТОН. | СТЕРИЛИЗАТОР | ПАРОВОЙ | МЕДИЦИНСКИЙ | SPOLDZIELNIA MECHANICOW SMS, ПОЛЬША | SPOLDZIELNIA MECHANICOW SMS, ПОЛЬША | SPOLDZIELNIA MECHANICOW SMS,DGM | DGM | DGM | DGM | 2 | 2 | 8419200000 | 2314.4 | 1938.9 | 96000
139372 | 10130190/221215/0021209 | 2015-12-22 | 2015 | 12 | ИМ | ГЕРМАНИЯ | ГЕРМАНИЯ | ГЕРМАНИЯ | РОССИЯ | РОССИЯ | FCA | ОБОРУДОВАНИЕ САНИТАРНО-ГИГИЕНИЧЕСКОЕ ЛАБОРАТОРНОЕ С ЭЛЕКТРИЧЕСКИМ НАГРЕВОМ, ДЛЯ ОБРАБОТКИ МАТЕРИАЛОВ В ПРОЦЕССЕ С ИЗМЕНЕНИЕМ ТЕМПЕРАТУРЫ - СТЕРИЛИЗАТОРЫ МЕДИЦИНСКИЕ, ХИРУРГИЧЕСКИЕ, ЛАБОРАТОРНЫЕ, КОД ОКП 945120ОБЩИЙ ВЕС БРУТТО С ПОДДОНАМИ 1413,94 КГ:СТЕРИЛИЗАТОР ПАРОВОЙ CLINIKLAV 25, (С ПРИНАДЛЕЖНОСТЯМИ: ШКАФ НИЖНИЙ - 1 ШТ.)СТЕРИЛИЗАТОР ПАРОВОЙ PROTOCERT ВАРИАНТ ИСПОЛНЕНИЯ 800, (С ПРИНАДЛЕЖНОСТЯМИ: ПАРОГЕНЕРАТОРЫ СЕРИИ ED - 1 ШТ., ТЕЛЕЖКИ ЗАГРУЗОЧНЫЕ - 2 ШТ., ТЕЛЕЖКИ ТРАНСПОРТНЫЕ - 4 ШТ., КОНТЕЙНЕРЫ ИЗ НЕРЖАВЕЮЩЕЙ СТАЛИ - 20 ШТ.) | СТЕРИЛИЗАТОР | ПАРОВОЙ | МЕДИЦИНСКИЙ | MELAG MEDIZINTECHNIK OHG | MELAG MEDIZINTECHNIK OHG | MELAG MEDIZINTECHNIK OHG | MELAG | MELAG | MELAG | 2 | 1 | 8419200000 | 1198 | 964 | 88278.97
142049 | 10130050/150216/0000577 | 2016-02-15 | 2016 | 2 | ИМ | ИТАЛИЯ | ИТАЛИЯ | ИТАЛИЯ | РОССИЯ | РОССИЯ | DAP | СТЕРИЛИЗАТОРЫ МЕДИЦИНСКИЕ, КОД ОКП 945120: СТЕРИЛИЗАТОР ПАРОВОЙ СЕРИЯ Р-640, МОДЕЛЬ Р-6464Н - 2 ШТ, В КОМПЛЕКТЕ С ПРИНАДЛЕЖНОСТЯМИ:СТЕЛЛАЖ ВНУТРИКАМЕРНЫЙ - 2 ШТ, ТЕЛЕЖКА ВНУТРИКАМЕРНАЯ ДЛЯ ЗАГРУЗКИ И ВЫГРУЗКИ - 4 ШТ, КОРЗИНА ДЛЯ ИНСТРУМЕНТОВ 1 DIN - 20 ШТ, КОРЗИНА ПРОВОЛОЧНАЯ - 40 ШТ, ТЕЛЕЖКА ВНУТРИКАМЕРНАЯ ДЛЯ АНЕСТЕЗИОЛОГИЧЕСКИХ МАТЕРИАЛОВ AN-8 - 1 ШТ, ТЕЛЕЖКА ВНУТРИКАМЕРНАЯ ДЛЯ ИНСТРУМЕНТОВ ST-8 - 2 ШТ, НАКОНЕЧНИК ПОДАЧИ ВОДЫ - 1 ШТ, НАКОНЕЧНИК ПОДАЧИ ВОЗДУХА - 1 ШТ, ТЕЛЕЖКА ДЛЯ БУМАГИ - 1 ШТ, СТОЛ УПАКОВОЧНЫЙ Т - 3 ШТ, СТОЛ УПАКОВОЧНЫЙ Т - 1 ШТ, СТОЛ-ТЕЛЕЖКА С ПОЛКАМИ - 1 ШТ, ТЕЛЕЖКА МНОГОЦЕЛЕВАЯ ДВУХУРОВНЕВАЯ - 2 ШТ, ТЕЛЕЖКА ЗАКРЫТАЯ - 10 ШТ, СТОЛ УПАКОВОЧНО-КОНТРОЛЬНЫЙ - 2 ШТ, СТОЛ ДЛЯ БЕЛЬЯ - 1 ШТ, АГЕНТ СТЕРИЛИЗУЮЩИЙ ADASPOR (2Х10 ЛИТРОВ) - 2 ШТ, АГЕНТ СТЕРИЛИЗУЮЩИЙ PROTEAZONE (2Х10 ЛИТРОВ) - 2 ШТ' УСТАНОВКА МОЮЩЕ-ДЕЗИНФИЦИРУЮЩАЯ, МОДЕЛЬ Р-М84 - 2 ШТ, В КОМПЛЕКТЕ С ПРИНАДЛЕЖНОСТЯМИ: СТЕЛЛАЖ ЗАГРУЗОЧНЫЙ - 4 ШТ, ТЕЛЕЖКА ВНУТРИКАМЕРНАЯ - 1 ШТ, КОРЗИНА ДЛЯ ИНСТРУМЕНТОВ - 30 ШТ, КОРЗИНА ПРОВОЛОЧНАЯ - 15 ШТ, ШКАФ СУШИЛЬНЫЙ - 1 ШТ, ШЛЮЗ ПРОХОДНОЙ - 1 ШТ, КАМЕРА ПРОХОДНАЯ - 2 ШТ, СТЕЛЛАЖ ДЛЯ КОРЗИН - 22 ШТ' УСТАНОВКА МОЕЧНАЯ УЛЬТРАЗВУКОВАЯ - 1 ШТ (В КОМПЛ.)' СТЕРИЛИЗАТОР ПЛАЗМЕННЫЙ СЕРИИ Р-SPS, МОДЕЛЬ Р-4270, МОДИФИКАЦИИ Р-4270/2Р - 1 ШТ, В КОМПЛЕКТЕ С ПРИНАДЛЕЖНОСТЯМИ: КАРТРИДЖ СО СТЕРИЛИЗУЮЩИМ АГЕНТОМ - 108 ШТ, ИНДИКАТОР БИОЛОГИЧЕСКИЙ SPS (1 УПАКОВКА 25 ШТ) - 6 ШТ, ИНДИКАТОР ХИМИЧЕСКИЙ (1 УПАКОВКА 250 ШТ) - 2 ШТ, МЕШОК УПАКОВОЧНЫЙ (12 ТИПОРАЗМЕРОВ) - 2400 ШТ (7.5Х20 СМ), МЕШОК УПАКОВОЧНЫЙ (12 ТИПОРАЗМЕРОВ) - 2400 ШТ (15Х20 СМ), МЕШОК УПАКОВОЧНЫЙ (12 ТИПОРАЗМЕРОВ) - 2100 ШТ (30Х40 СМ), БУМАГА, 0 УПАКОВОЧНАЯ (7 ТИПОРАЗМЕРОВ) - 20 ШТ (РУЛОН 10Х10 СМ, 100 М), БУМАГА УПАКОВОЧНАЯ (7 ТИПОРАЗМЕРОВ) - 8 ШТ (РУЛОН 25Х10 СМ, 100 М), БУМАГА УПАКОВОЧНАЯ (7 ТИПОРАЗМЕРОВ) - 9 ШТ (РУЛОН 40Х10 СМ, 100 М), КОРЗИНА ПРОВОЛОЧНАЯ - 2 ШТ. ИСПОЛЬЗУЕТСЯ В КОМПЛЕКСЕ, 0 ОБОРУДОВАНИЯ ЦЕНТРАЛЬНОГО СТЕРИЛИЗАЦИОННОГО ОТДЕЛЕНИЯ., 0 | СТЕРИЛИЗАТОР | ПАРОВОЙ | МЕДИЦИНСКИЙ | `CISA PRODUCTION S.R.L.` | CISA PRODUCTION S.R.L. | CISA S.P.A. | `CISA`,ИТАЛИЯ | CISA,ИТАЛИЯ | CISA | 6 | 1 | 8419200000 | 10660 | 8613 | 691977.67
152161 | 10313010/200616/0008853 | 2016-06-20 | 2016 | 6 | ЭК | РОССИЯ | РАЗНЫЕ | РАЗНЫЕ | AB | АБХАЗИЯ | EXW | СТЕРИЛИЗАТОРЫ МЕДИЦИНСКИЕ, ИСПОЛЬЗУЕТСЯ В МЕДИЦИНСКИХ УЧЕРЕЖДЕНИЯХ. КОРОБКА СТЕРИЛИЗАЦИОННАЯ КРУГЛАЯ С ФИЛЬТРАМИ КФ -6:, 4 ШТ | СТЕРИЛИЗАТОР | Я_ПРОЧИЕ | МЕДИЦИНСКИЙ | ОАО `ДОСЧАТИНСКИЙ ЗАВОД МЕДИЦИНСКОГО ОБОРУДОВАНИЯ` | ОАОДОСЧАТИНСКИЙ ЗАВОД МЕДИЦИНСКОГО ОБОРУДОВАНИЯ | ОАО ДОСЧАТИНСКИЙ ЗАВОД МЕДИЦИНСКОГО ОБОРУДОВАНИЯ | ОТСУТСТВУЕТ | ОТСУТСТВУЕТ | ДЗМО | 4 | 7 | 8419200000 | 5 | 5 | 54.58
153363 | 10313012/010716/0006306 | 2016-07-01 | 2016 | 7 | ЭК | РОССИЯ | РАЗНЫЕ | РАЗНЫЕ | УКРАИНА | УКРАИНА | FCA | СТЕРИЛИЗАТОР МЕДИЦИНСКИЙ, ВОЗДУШНЫЙ ДЛЯ ОБРАБОТКИ СТОМАТОЛОГИЧЕСКИХ ИНСТРУМЕНТОВ:СТЕРИЛИЗАТОР ДЛЯ БОРОВ С КРЫШКОЙ (СТРУМ), 20 ШТ | СТЕРИЛИЗАТОР | СУХОЖАРОВОЙ | СТОМАТОЛОГИЧЕСКИЙ | ООО `СТРУМ` | ОООСТРУМ |  | ОТСУТСТВУЕТ | ОТСУТСТВУЕТ |  | 20 | 32 | 8419200000 | 60.65 | 59.437 | 40.62
155264 | 10309200/250716/0010546 | 2016-07-25 | 2016 | 7 | ЭК | РОССИЯ | РАЗНЫЕ | РАЗНЫЕ | AB | АБХАЗИЯ | CPT | СТЕРИЛИЗАТОРЫ МЕДИЦИНСКИЕ- ЧАСТЬ МЕДИЦИНСКОГО НАБОРАСТЕРИЛИЗАТОРЫ МЕДИЦИНСКИЕ КИПЯТИЛЬНИК ДЕЗИНФЕКЦИОННЫЙ П - 40-1 С ПАСПОРТОМ НА ВЕСЬ МЕДИЦИНСКИЙ НАБОР, 1 ШТ | СТЕРИЛИЗАТОР | Я_ПРОЧИЕ | МЕДИЦИНСКИЙ | ОАО `МИЗ-ВОРЕМА` | ОАОМИЗ-ВОРЕМА |  | ОТСУТСТВУЕТ | ОТСУТСТВУЕТ |  | 1 | 9 | 8419200000 | 2.5 | 2 | 22.93
156161 | 10714040/020816/0024890 | 2016-08-02 | 2016 | 8 | ИМ | ЯПОНИЯ | РАЗНЫЕ | РАЗНЫЕ | РОССИЯ | РОССИЯ | CFR | 1-МЕДИЦИНСКОЕ ОБОРУДОВАНИЕ С ПРИНАДЛЕЖНОСТЯМИ :СТЕРИЛИЗАТОР МЕДИЦИНСКИЙ ECOPALZER С ПРИНАДЛЕЖНОСТЯМИ,ВАРИАНТ ИСПОЛНЕНИЯ MV-1P, МОДЕЛЬ MV-1P,НЕ ЯВЛЯЕТСЯ ОБОРУДОВАНИЕМ ДВОЙНОГО НАЗНАЧЕНИЯ I. 1.КАМЕРА СТЕРИЛИЗАЦИОННАЯ 2.УСТРОЙСТВО ДЛЯ ДЕТОКСИКАЦИИ И ДЕЗОДОРИРОВАНИЯ II.ПРИНАДЛЕЖНОСТИ: 1.ЕМКОСТИ ЗАПРАВОЧНЫЕ-10Л(1ШТ) 2.КЛЮЧИ ОТ ДВЕРЕЙ СТЕРИЛИЗАЦИОННОЙ КАМЕРЫ-2ШТ 3.КЛЮЧИ ОТ ДВЕРИ ОТСЕКА ДЛЯ ХРАНЕНИЯ ЗАПРАВОЧНЫХ ЕМКОСТЕЙ-2ШТ 4.КОРЗИНА МЕТАЛЛИЧЕСКАЯ ЗАГРУЗОЧНАЯ-1ШТ,.НЕ ЯВЛЯЕТСЯ ОБОРУДОВАНИЕМ ДВОЙНОГО НАЗ НАЧЕНИЯ. ВСЕГО:2 ШТУКИ КОД ОКП 94 5210 :, МОДЕЛЬ MV-1P, 2 ШТ | СТЕРИЛИЗАТОР | Я_ПРОЧИЕ | МЕДИЦИНСКИЙ | `MEDIATE CO.,LTD` | MEDIATE CO.,LTD |  | ОТСУТСТВУЕТ | ОТСУТСТВУЕТ |  | 2 | 1 | 8419200000 | 1693 | 1420 | 547920
157172 | 10714040/120816/0026152 | 2016-08-12 | 2016 | 8 | ИМ | ЯПОНИЯ | РАЗНЫЕ | РАЗНЫЕ | РОССИЯ | РОССИЯ | CFR | 1-МЕДИЦИНСКОЕ ОБОРУДОВАНИЕ С ПРИНАДЛЕЖНОСТЯМИ :СТЕРИЛИЗАТОР МЕДИЦИНСКИЙ ECOPALZER С ПРИНАДЛЕЖНОСТЯМИ,ВАРИАНТ ИСПОЛНЕНИЯ MV-1P, МОДЕЛЬ MV-1P,НЕ ЯВЛЯЕТСЯ ОБОРУДОВАНИЕМ ДВОЙНОГО НАЗНАЧЕНИЯ I. 1.КАМЕРА СТЕРИЛИЗАЦИОННАЯ 2.УСТРОЙСТВО ДЛЯ ДЕТОКСИКАЦИИ И ДЕЗОДОРИРОВАНИЯ II.ПРИНАДЛЕЖНОСТИ: 1.ЕМКОСТИ ЗАПРАВОЧНЫЕ-10Л(1ШТ) 2.КЛЮЧИ ОТ ДВЕРЕЙ СТЕРИЛИЗАЦИОННОЙ КАМЕРЫ-2ШТ 3.КЛЮЧИ ОТ ДВЕРИ ОТСЕКА ДЛЯ ХРАНЕНИЯ ЗАПРАВОЧНЫХ ЕМКОСТЕЙ-2ШТ 4.КОРЗИНА МЕТАЛЛИЧЕСКАЯ ЗАГРУЗОЧНАЯ-1ШТ,.НЕ ЯВЛЯЕТСЯ ОБОРУДОВАНИЕМ ДВОЙНОГО НАЗ НАЧЕНИЯ. ВСЕГО:2 ШТУКИ КОД ОКП 94 5210 :, МОДЕЛЬ MV-1P, 2 ШТ | СТЕРИЛИЗАТОР | Я_ПРОЧИЕ | МЕДИЦИНСКИЙ | `MEDIATE CO.,LTD` | MEDIATE CO.,LTD |  | ОТСУТСТВУЕТ | ОТСУТСТВУЕТ |  | 2 | 1 | 8419200000 | 1693 | 1420 | 547920
159647 | 10130060/090916/0014066 | 2016-09-09 | 2016 | 9 | ЭК | РОССИЯ | РАЗНЫЕ | РАЗНЫЕ | УКРАИНА | УКРАИНА | FCA | СТЕРИЛИЗАТОРЫ МЕДИЦИНСКИЕ, ХИРУРГИЧЕСКИЕ И ЛАБОРАТОРНЫЕ:ТЭН З КВА 220 В, 1 ШТ ПРОКЛАДКА НКМР, 6 ШТ | СТЕРИЛИЗАТОР | Я_ПРОЧИЕ | МЕДИЦИНСКИЙ | ТРАНС-СИГНАЛ, | ТРАНС-СИГНАЛ, |  | ТРАНС-СИГНАЛ | ТРАНС-СИГНАЛ |  | 7 | 4 | 8419200000 | 0.65 | 0.585 | 44.14
162369 | 10005030/121016/0031998 | 2016-10-12 | 2016 | 10 | ИМ | КОРЕЯ (РЕСПУБЛИКА) | КОРЕЯ, РЕСПУБЛИКА | КОРЕЯ ЮЖНАЯ | РОССИЯ | РОССИЯ | DAP | МЕДИЦИНСКОЕ ОБОРУДОВАНИЕ, НЕ ДЛЯ ВОЕННОЙ ПРОМЫШЛЕННОСТИ, НЕ СОДЕРЖИТ РАДИОПЕРЕХВАТЫВАЮЩИХ УСТРОЙСТВ (КОД ОКП: 945120)СТЕРИЛИЗАТОР ПЛАЗМЕННЫЙ НИЗКОТЕМПЕРАТУРНЫЙ HMTS,ВАРИАНТ ИСПОЛНЕНИЯ HMTS-142D, С ПРИНАДЛЕЖНОСТЯМИ: КОРЗИНА ДЛЯ ИНСТРУМЕНТОВ (4 ШТ.) БУМАГА ДЛЯ РАСПЕЧАТКИ РЕЗУЛЬТАТОВ ПРОЦЕССА СТЕРИЛИЗАЦИИ В РУЛОНЕ (5 РУЛОНОВ) РУКОВОДСТВО ПО ЭКСПЛУАТАЦИИ, ИСПОЛЬЗУЕТСЯ, АРТИКУЛ HMTS-142D, 1 ШТ ДЛЯ СТЕРИЛИЗАЦИИ МЕДИЦИНСКИХ ИНСТРУМЕНТОВ И ОБОРУДОВАНИЯ, АРТИКУЛ HMTS-142D, 1 ШТ СТЕРИЛИЗАТОР ПЛАЗМЕННЫЙ НИЗКОТЕМПЕРАТУРНЫЙ HMTS, ВАРИАНТ ИСПОЛНЕНИЯ HMTS-142, С ПРИНАДЛЕЖНОСТЯМИ: КОРЗИНА ДЛЯ ИНСТРУМЕНТОВ (4 ШТ.) БУМАГА ДЛЯ РАСПЕЧАТКИ РЕЗУЛЬТАТОВ ПРОЦЕССА СТЕРИЛИЗАЦИИ В РУЛОНЕ (5 РУЛОНОВ) РУКОВОДСТВО ПО ЭКСПЛУАТАЦИИ, ИСПОЛЬЗУЕТСЯ, АРТИКУЛ HMTS-142, 7 ШТ ДЛЯ СТЕРИЛИЗАЦИИ МЕДИЦИНСКИХ ИНСТРУМЕНТОВ И ОБОРУДОВАНИЯ, АРТИКУЛ HMTS-142, 7 ШТ | СТЕРИЛИЗАТОР | ПЛАЗМЕННЫЙ | МЕДИЦИНСКИЙ | HUMAN MEDITEK CO., LTD | HUMAN MEDITEK CO., LTD | HUMAN MEDITEK CO.,LTD | HUMAN MEDITEK | HUMAN MEDITEK | HUMAN MEDITEK | 8 | 1 | 8419200000 | 5522 | 5280 | 981144.23
169818 | 10209032/251116/0001126 | 2016-11-25 | 2016 | 11 | ИМ | IT | ИТАЛИЯ | ИТАЛИЯ | RU | РОССИЯ | DAP | ДЕПИРОГЕНИЗАЦИОННЫЙ ТУННЕЛЬ (СТЕРИЛИЗАТОР) СЕРИЯ DT 35, МЕДИЦИНСКИЙ, ПРЕДНАЗНАЧЕН ДЛЯ СТЕРИЛИЗАЦИИ ПАРОМ ПОД ДАВЛЕНИЕМ АМПУЛ С РАСТВОРАМИ, ФЛАКОНОВ И БУТЫЛОК. НЕ ВОЕННОГО НАЗНАЧЕНИЯ.ДЕПИРОГЕНИЗАЦИОННЫЙ ТУННЕЛЬ (СТЕРИЛИЗАТОР) СЕРИЯ (ТИП) DT 35, МЕДИЦИНСКИЙ, ПРЕДНАЗНАЧЕН ДЛЯ СТЕРИЛИЗАЦИИ ПАРОМ ПОД ДАВЛЕНИЕМ АМПУЛ С РАСТВОРАМИ, ФЛАКОНОВ И БУТЫЛОК. | СТЕРИЛИЗАТОР | ПАРОВОЙ | МЕДИЦИНСКИЙ | G.F. S.P.A. | G.F. S.P.A. | G.F. S.P.A. | GF | GF | GF | 1 | 1 | 8419200000 | 9500 | 8500 | 664247.06
173002 | 10602050/280117/0000627 | 2017-01-28 | 2017 | 1 | ЭК | РОССИЯ | РОССИЯ | РОССИЯ | МОНГОЛИЯ | МОНГОЛИЯ | DAP | СТЕРИЛИЗАТОРЫ ВОЗДУШНЫЕ МЕДИЦИНСКИЕ (ШКАФЫ), С ЭЛЕКТРИЧЕСКИМ НАГРЕВОМ,ПРЕДН.ДЛЯ СТЕРИЛИЗАЦИИ ИЗДЕЛИЙ МЕД.НАЗНАЧЕНИЯ ПУТЕМ ВОЗДЕЙСТВИЯ ГОРЯЧИМ ВОЗДУХОМ ЗАДАННОЙ ТЕМПЕРАТУРЫ В ТЕЧЕНИЕ ЗАДАННОГО ВРЕМЕНИ, НЕ ЯВЛЯЮТСЯ ВЫСОКОЧАСТОТНЫМ | СТЕРИЛИЗАТОР | СУХОЖАРОВОЙ | МЕДИЦИНСКИЙ | ОАО `СМОЛЕНСКОЕ СКТБ СПУ` | ОАОСМОЛЕНСКОЕ СКТБ СПУ | ОАО СМОЛЕНСКОЕ СКТБ СПУ |  |  | СКТБ СПУ | 1 | 1 | 8419200000 | 29 | 27 | 278.98
176579 | 10005030/290317/0009616 | 2017-03-29 | 2017 | 3 | ИМ | ГОСУДАРСТВО ИЗРАИЛЬ | ГОСУДАРСТВО ИЗРАИЛЬ | ИЗРАИЛЬ | РОССИЯ | РОССИЯ | DAP | СТЕРИЛИЗАТОР МЕДИЦИНСКИЙ ПАРОВОЙ МОДЕЛИ 6690 EP S/N 16110825,S/N 16110826 (В ЧАСТИЧНО РАЗОБРАННОМ ВИДЕ),С ПРИНАДЛЕЖНОСТЯМИ (КОД ОКП 94 5120,ОКПД2 32.50.50.000), ГРАЖДАНСКОГО НАЗНАЧЕНИЯ | СТЕРИЛИЗАТОР | ПАРОВОЙ | МЕДИЦИНСКИЙ | TUTTNAUER LTD. | TUTTNAUER LTD. |  | TUTTNAUER LTD. | TUTTNAUER LTD. | TUTTNAUER | 2 | 1 | 8419200000 | 2768 | 2392 | 506247
177485 | 10130032/210317/0001822 | 2017-03-21 | 2017 | 3 | ИМ | ЛАТВИЯ | ПОЛЬША | ПОЛЬША | РОССИЯ | РОССИЯ | CPT | ИЗДЕЛИЯ МЕДИЦИНСКОЙ ТЕХНИКИ: КОД ОКП 94 5120, СТЕРИЛИЗАТОР ПАРОВОЙ МАРКИ DGM, МОДЕЛЬ DGM AND-400 С ПРИНАДЛЕЖНОСТЯМИ - 6 ШТ | СТЕРИЛИЗАТОР | ПАРОВОЙ | МЕДИЦИНСКИЙ | SMS SP.Z.O.O. | SMS SP.Z.O.O. | SMS SP.Z.O.O. | DGM,ПОЛЬША | DGM,ПОЛЬША | DGM | 6 | 1 | 8419200000 | 6857 | 5822.4 | 313406.89
178398 | 10130210/230317/0009676 | 2017-03-23 | 2017 | 3 | ЭК | РОССИЯ | РЕСПУБЛИКА БЕЛОРУССИЯ | БЕЛАРУСЬ | УКРАИНА | УКРАИНА | FCA | СТЕРИЛИЗАТОРЫ МЕДИЦИНСКИЕ, ХИРУРГИЧЕСКИЕ И ЛАБОРАТОРНЫЕ. НЕ СОДЕРЖИТ ОЗОНОРАЗРУШАЮЩИЕ ВЕЩЕСТВА | СТЕРИЛИЗАТОР | Я_ПРОЧИЕ | МЕДИЦИНСКИЙ | ОАО ВИТЯЗЬ | ОАО ВИТЯЗЬ |  | ОТСУТСВУЕТ | ОТСУТСВУЕТ |  | 1 | 1 | 8419200000 | 40 | 37 | 286.28
179172 | 10313012/130317/0002307 | 2017-03-13 | 2017 | 3 | ЭК | РОССИЯ | РОССИЯ | РОССИЯ | УКРАИНА | УКРАИНА | FCA | СТЕРИЛИЗАТОР МЕДИЦИНСКИЙ, ВОЗДУШНЫЙ ДЛЯ ОБРАБОТКИ СТОМАТОЛОГИЧЕСКИХ ИНСТРУМЕНТОВ: | СТЕРИЛИЗАТОР | СУХОЖАРОВОЙ | СТОМАТОЛОГИЧЕСКИЙ | ООО `СТРУМ` | ОООСТРУМ |  | ОТСУТСТВУЕТ | ОТСУТСТВУЕТ |  | 50 | 22 | 8419200000 | 7.11 | 6.75 | 110.12
183015 | 10002010/260417/0026343 | 2017-04-26 | 2017 | 4 | ЭК | Россия (RU) | Россия (RU) | РОССИЯ | Россия (RU) | РОССИЯ | CIP | КОРОБКИ СТЕРИЛИЗАЦИОННЫЕ КРУГЛЫЕ, ДЛЯ РАЗМЕЩЕНИЯ ПРЕДМЕТОВ МЕДИЦИНЫ С ЦЕЛЬЮ СТЕРИЛИЗАЦИИ В ПАРОВЫХ СТЕРИЛИЗАТОРАХ, ХРАНЕНИЯ И ДОСТАВКИ ПРОСТЕРИЛИЗОВАННЫХ МАТЕРИАЛОВ, БЕЗ НАГРЕВАТ. ЭЛЕМЕНТОВ, КОМПЛЕКТ: КОРПУС С ОТВЕРСТИЯМИ, КРЫШКА НА ФИКСАТОРАХ 2 СМЕННЫХ Ф КОРОБКИ СТЕРИЛИЗАЦИОННЫЕ КРУГЛЫЕ, ДЛЯ РАЗМЕЩЕНИЯ ПРЕДМЕТОВ МЕДИЦИНЫ С ЦЕЛЬЮ СТЕРИЛИЗАЦИИ В ПАРОВЫХ СТЕРИЛИЗАТОРАХ, ХРАНЕНИЯ И ДОСТАВКИ ПРОСТЕРИЛИЗОВАННЫХ МАТЕРИАЛОВ, БЕЗ НАГРЕВАТ. ЭЛЕМЕНТОВ, КОМПЛЕКТ: КОРПУС С ОТВЕРСТИЯМИ, КРЫШКА НА ФИКСАТОРАХ 2 СМЕН НЫХ ФИЛЬТРА, МАТЕРИАЛ - НЕРЖАВ. СТАЛЬ, (ДИАМ. 250ММ) АО ДОСЧАТИНСКИЙ ЗАВОД МЕДИЦИНСКОГО ОБОРУДОВАНИЯ ОТСУТСТВУЕТ КФ-6 2 | СТЕРИЛИЗАТОР | ПАРОВОЙ | МЕДИЦИНСКИЙ | АО "ДОСЧАТИНСКИЙ ЗАВОД МЕДИЦИНСКОГО ОБОРУДОВАНИЯ" | АО "ДОСЧАТИНСКИЙ ЗАВОД МЕДИЦИНСКОГО ОБОРУДОВАНИЯ" | ОАО ДОСЧАТИНСКИЙ ЗАВОД МЕДИЦИНСКОГО ОБОРУДОВАНИЯ |  |  | ДЗМО |  | 2 | 8419200000 | 0 | 2.4 | 47 | Изготовитель: АО ДОСЧАТИНСКИЙ ЗАВОД МЕДИЦИНСКОГО ОБОРУДОВАНИЯ
183019 | 10313140/240417/0003997 | 2017-04-24 | 2017 | 4 | ЭК | Россия (RU) | Россия (RU) | РОССИЯ | Украина (UA) | УКРАИНА | FCA | СТЕРИЛИЗАТОРЫ МЕДИЦИНСКИЕ, ХИРУРГИЧЕСКИЕ И ЛАБОРАТОРНЫЕ: КАМЕРА ДЛЯ ХРАНЕНИЯ СТЕР. МЕД. ИНСТРУМЕНТА КБ-03 Я-ФП, СРОК ГОДНОСТИ-ОТСУТСТВУЕТ ФЕРРОПЛАСТ МЕДИКАЛ ООО ФЕРРОПЛАСТ 1 СТЕРИЛИЗАТОРЫ МЕДИЦИНСКИЕ, ХИРУРГИЧЕСКИЕ И ЛАБОРАТОРНЫЕ: КАМЕРА ДЛЯ ХРАНЕНИЯ СТЕР. МЕД. ИНСТРУМЕНТА КБ-03 Я-ФП, СРОК ГОДНОСТИ-ОТСУТСТВУЕТ ФЕРРОПЛАСТ МЕДИКАЛ ООО ФЕРРОПЛАСТ 1 | СТЕРИЛИЗАТОР | Я_ПРОЧИЕ | МЕДИЦИНСКИЙ | ООО "ФЕРРОПЛАСТ МЕДИКАЛ" | ООО "ФЕРРОПЛАСТ МЕДИКАЛ" | [5 empty] | 57 | 8419200000 | 0 | 16.2 | 165.11 | Изготовитель: ФЕРРОПЛАСТ МЕДИКАЛ ООО; Товарный знак: ФЕРРОПЛАСТ
183024 | 10130150/180517/0000341 | 2017-05-18 | 2017 | 5 | ИМ | Швейцария (CH) | Швейцария (CH) | ШВЕЙЦАРИЯ | Россия (RU) | РОССИЯ | EXW | ЭТИЛЕНОКСИДНЫЙ СТЕРИЛИЗАТОР ТИП VACUSTER, МОДЕЛЬ VACUSTER DRW30H27, В КОТОРОМ ОКИСЬ ЭТИЛЕНА ПРИ ТЕМПЕРАТУРЕ, ДАВЛЕНИИ И ВЛАЖНОСТИ, ДЕЗИНФИЦИРУЕТ И СТЕРИЛИЗУЕТ МАТЕРИАЛ (ОДНОРАЗОВЫЕ ШПРИЦЫ) ПОМЕЩЕННЫЙ В СТЕРИЛИЗАЦИОННУЮ КАМЕРУ НА СОБСТВЕННОМ ПРОИЗВОДСТВЕ О ПРОИЗВОДСТВЕ ОДНОРАЗОВЫХ МЕДИЦИНСКИХ ИЗДЕЛИЙ. ДЛЯ СОБСТВЕННЫХ НУЖД. В КОМПЛЕКТЕ С ТРЕХСТУПЕНЧАТЫМ СКРУББЕРОМ - СИСТЕМОЙ КОНТРОЛЯ ВЫБРОСОВ ЭТИЛЕНОКСИДА В АТМОСФЕРУ. ТИП СКРУББЕРА LG600-3. ОСНОВНЫЕ ЭТАПЫ СТЕРИЛИЗАЦИОННОГО ПРОЦЕССА: ТЕСТ ГЕРМЕТИЧНОСТИ (ВЫСОКИЙ), ТЕСТ ГЕРМЕТИЧНОСТИ (НИЗКИЙ), ПОДАЧА АЗОТА И ТЕСТ ГЕРМЕТИЧНОСТИ (ВЫСОКИЙ), ВАКУУМИРОВАНИЕ, ПОДАЧА ПАРА, ВАКУУМИРОВАНИЕ, ПОДАЧА ЭТИЛЕНОКСИДА, СТЕРИЛИЗАЦИЯ, ПРОДУВКА ГАЗА, ПРОДУВКА ВОЗДУХОМ, ДЕГАЗАЦИЯ, ОКОНЧАНИЕ ЦИКЛА. ПОСТАВЛЯЕТСЯ В ЧАСТИЧНО РАЗОБРАННОМ ВИДЕ. ЭТИЛЕНОКСИДНЫЙ СТЕРИЛИЗАТОР ТИП VACUSTER (ТЕХНИЧЕСКИЕ ХАРАКТЕРИСТИКИ - ВНУТРЕННИЕ ГАБАРИТЫ СТЕРИЛИЗАЦИОННОЙ КАМЕРЫ 2850Х2700Х13600ММ, ОБЪЕМ 104, 6 КУБ. М, ПРОИЗВОДИТЕЛЬНОСТЬ СТЕРИЛИЗАЦИИ 30 ПОДДОНОВ С ГОТОВОЙ ПРОДУКЦИЕЙ/1 ЦИКЛ, РАБОЧАЯ ТЕМПЕРАТУРА СТЕРИЛИЗАЦИИ 35-55 ГРАД. С, ОТНОСИТЕЛЬНАЯ ВЛАЖНОСТЬ ВНУТРИ КАМЕРЫ 40-70%, РАБОЧЕЕ ДАВЛЕНИЕ 50МБАР, ТЕХНИЧЕСКИЕ ХАРАКТЕРИСТИКИ СКРУББЕРА LG600-3 - ЧИСЛО СТУПЕНЕЙ ОЧИСТКИ - 3 ШТ, ДИАМЕТР КОЛОНН 600 ММ, ОБЪЕМ НАКОПИТЕЛЬНОЙ ЕМКОСТИ 9000Л, ПОТОК ВЕНТИЛЯТОРА 3000 КУБ. М/ЧАС) | СТЕРИЛИЗАТОР | Я_ПРОЧИЕ | МЕДИЦИНСКИЙ | STERIMED | STERIMED |  |  |  | _прочие | 1 | 1 | 8419200000 | 42604 | 38558 | 1351868.57 | Изготовитель: STERIMED; Товарный знак: STERIMED; Марка: VACUSTER; Количество: 1 ШТ
183065 | 10013190/130717/0000550 | 2017-07-13 | 2017 | 7 | ИМ | Литва (LT) | Италия (IT) | ИТАЛИЯ | () | Я_ПРОЧИЕ | DAP | СТЕРИЛИЗАТОРЫ МЕДИЦИНСКИЕ, КОД ОКП 94 5120 (ОКПД 2 32.50.50.000): | СТЕРИЛИЗАТОР | Я_ПРОЧИЕ | МЕДИЦИНСКИЙ | STEELCO S.P.A | STEELCO S.P.A | STEELCO S.P.A. | СТИЛКО С.П.А. | СТИЛКО С.П.А. | STEELCO | 1 | 1 | 8419200000 | 2090.5 | 1765 | 257760.13
183092 | 10216170/260717/0066506 | 2017-07-26 | 2017 | 7 | ИМ | Китай (CN) | Китай (CN) | КИТАЙ | () | Я_ПРОЧИЕ | FOB | СТЕРИЛИЗАТОРЫ МЕДИЦИНСКИЕ: АВТОКЛАВЫ СЕРИИ BT БЕЗ ПРИНАДЛЕЖНОСТЕЙ. НЕ СОДЕРЖАТ ЛЬДОГЕНЕРАТОРОВ, ОЗОНОРАЗРУШАЮЩИХ ВЕЩЕСТВ, ВЫСОКОЧАСТОТНЫХ УСТРОЙСТВ (ВЫСОКОЧАСТОТНЫХ ГЕНЕРАТОРОВ). ПРЕДНАЗНАЧЕНЫ ДЛЯ СЕТРИЛИЗАЦИИ ВОДЯНЫМ ПАРОМ ПОД ДАВЛЕНИЕМ И ВЫСОКОЙ | СТЕРИЛИЗАТОР | ПАРОВОЙ | МЕДИЦИНСКИЙ | P&T (NINGBO) MEDICAL EQUIPMENT CO.,LTD | P&T (NINGBO) MEDICAL EQUIPMENT CO.,LTD |  | P&T | P&T |  | 171 | 5 | 8419200000 | 12475 | 10978 | 259641.29
183150 | 10013020/070917/0008377 | 2017-09-07 | 2017 | 9 | ИМ | Чехия (CZ) | Чехия (CZ) | ЧЕХИЯ | Россия (RU) | РОССИЯ | CIP | СТЕРИЛИЗАТОРЫ МЕДИЦИНСКИЕ, ХИРУРГИЧЕСКИЕ И ЛАБОРАТОРНЫЕ. КОД ОКП 945120. КОД ОКПД2 32. 50. 50. 000 СТЕРИЛИЗАТОР ПАРОВОЙ STERIVAP (СТЕРИВАП) В ЧАСТИЧНО РАЗОБРАННОМ ВИДЕ. ИСПОЛЬЗУЕТСЯ В МЕДИЦИНЕ ДЛЯ СТЕРИЛИЗАЦИИ ИНСТРУМЕНТОВ И МАТЕРИАЛОВ. НАПРЯЖЕНИЕ ПИТАНИЯ СТЕРИЛИЗАТОРЫ МЕДИЦИНСКИЕ, ХИРУРГИЧЕСКИЕ И ЛАБОРАТОРНЫЕ. КОД ОКП 945120. КОД ОКПД2 32. 50. 50. 000 СТЕРИЛИЗАТОР ПАРОВОЙ STERIVAP (СТЕРИВАП) В ЧАСТИЧНО РАЗОБРАННОМ ВИДЕ. ИСПОЛЬЗУЕТСЯ В МЕДИЦИНЕ ДЛЯ СТЕРИЛИЗАЦИИ ИНСТРУМЕНТОВ И МАТЕРИАЛОВ. НАПРЯЖЕНИЕ ПИТ АНИЯ 400В/50ГЦ. ОБЪЁМ КАМЕРЫ 453 ЛИТРА. ЗАВ. НОМЕР: 5170803 СТЕРИЛИЗАТОР ПАРОВОЙ STERIVAP (СТЕРИВАП) В ЧАСТИЧНО РАЗОБРАННОМ ВИДЕ. ИСПОЛЬЗУЕТСЯ В МЕДИЦИНЕ ДЛЯ СТЕРИЛИЗАЦИИ ИНСТРУМЕНТОВ И МАТЕРИАЛОВ. НАПРЯЖЕНИЕ ПИТАНИЯ 400В/50ГЦ. ОБЪЁМ КАМЕРЫ 148 ЛИТ РОВ. ЗАВ. НОМЕРА: 5170739, 5170740 СТЕРИЛИЗАТОР ПАРОВОЙ STERIVAP (СТЕРИВАП) В ЧАСТИЧНО РАЗОБРАННОМ ВИДЕ. ИСПОЛЬЗУЕТСЯ В МЕДИЦИНЕ ДЛЯ СТЕРИЛИЗАЦИИ ИНСТРУМЕНТОВ И МАТЕРИАЛОВ. НАПРЯЖЕНИЕ ПИТАНИЯ 400В/50ГЦ. ОБЪЁМ КАМЕРЫ 148 ЛИТРОВ. ЗАВ. НОМЕРА: 5170814 5170815, 5170816, 5170817 BMT MEDICAL TECHNOLOGY S. R. O. BMT MEDICAL TECHNOLOGY 10123318 669-2 1 BMT MEDICAL TECHNOLOGY S. R. O. BMT MEDICAL TECHNOLOGY 101233307 446-2 4 BMT MEDICAL TECHNOLOGY S. R. O. BMT MEDICAL TECHNOLOGY 10122840 446-2 2 | СТЕРИЛИЗАТОР | ПАРОВОЙ | МЕДИЦИНСКИЙ | BMT MEDICAL TECHNOLOGY S. R. O. | BMT MEDICAL TECHNOLOGY S. R. O. | BMT MEDICAL TECHNOLOGY S.R.O. | BMT MEDICAL TECHNOLOGY | BMT MEDICAL TECHNOLOGY | BMT |  | 1 | 8419200000 | 7637 | 6220 | 388430.09
183220 | 10502110/270917/0053397 | 2017-09-27 | 2017 | 9 | ИМ | Италия (IT) | Италия (IT) | ИТАЛИЯ | Россия (RU) | РОССИЯ | CPT | СТЕРИЛИЗАТОР ПАРОВОЙ VS В ВАРИАНТАХ ИСПОЛНЕНИЯ, БЕЗ ПРИНАДЛЕЖНОСТЕЙ (ОКП 94 5120, ОКПД2: 32. 50. 50. 000): ВАРИАНТ ИСПОЛНЕНИЯ: СТЕРИЛИЗАТОР ПАРОВОЙ VS 6/2- 3 ШТ. ПРЕДНАЗНАЧЕН ДЛЯ СТЕРИЛИЗАЦИИ ВОДЯНЫМ НАСЫЩЕННЫМ ПАРОМ ПОД ДАВЛЕНИЕМ ИЗДЕЛИЙ МЕДИЦИНСКОГО : НАЗН СТЕРИЛИЗАТОР ПАРОВОЙ VS В ВАРИАНТАХ ИСПОЛНЕНИЯ, БЕЗ ПРИНАДЛЕЖНОСТЕЙ (ОКП 94 5120, ОКПД2: 32. 50. 50. 000): ВАРИАНТ ИСПОЛНЕНИЯ: СТЕРИЛИЗАТОР ПАРОВОЙ VS 6/2- 3 ШТ. ПРЕДНАЗНАЧЕН ДЛЯ СТЕРИЛИЗАЦИИ ВОДЯНЫМ НАСЫЩЕННЫМ ПАРОМ ПОД ДАВЛЕНИЕМ ИЗДЕЛИЙ МЕДИЦИНСКОГО НАЗНАЧЕНИЯ ИЗ МЕТАЛЛОВ, СТЕКЛА, РЕЗИНЫ И ТЕКСТИЛЬНЫХ МАТЕРИАЛОВ. ПРЕДСТАВЛЯЕТ СОБОЙ ШКАФ ИЗ НЕРЖАВЕЮЩЕЙ СТАЛИ. STEELCO S. P. A. ОТСУТСТВУЕТ 0 | СТЕРИЛИЗАТОР | ПАРОВОЙ | МЕДИЦИНСКИЙ | STEELCO S. P. A. | STEELCO S. P. A. | STEELCO S.P.A. | ОТСУТСТВУЕТ | ОТСУТСТВУЕТ | STEELCO |  | 1 | 8419200000 | 3926 | 2970 | 296244.86
183258 | 10013100/181017/0010960 | 2017-10-18 | 2017 | 10 | ИМ | Китай (CN) | Китай (CN) | КИТАЙ | Россия (RU) | РОССИЯ | EXW | СТЕРИЛИЗАТОРЫ МЕДИЦИНСКИЕ. АВТОКЛАВ - АППАРАТ ДЛЯ СТЕРИЛИЗАЦИИ ВОДЯНЫМ ПАРОМ ПОД ДАВЛЕНИЕМ И ВЫСОКОЙ ТЕМПЕРАТУРОЙ (БОЛЕЕ 100 ГРАДУСОВ ПО ЦЕЛЬСИЮ), ОКПД 32. 50. 12. 000 АВТОКЛАВ ПРИМЕНЯЕТСЯ В МЕДИЦИНЕ (ХИРУРГИИ, СТОМАТОЛОГИИ И БИОМЕДИЦИНЕ) ДЛЯ СТЕРИЛИЗАЦИИ ХИРУРГИЧЕСКИХ И СТОМАТОЛОГИЧЕСКИХ ИНСТРУМЕНТОВ, ОДЕЖДЫ, СТЕКЛЯННОЙ И МЕТАЛЛИЧЕСКОЙ ПОСУДЫ, ШПРИЦОВ. ПРИНЦИП ДЕЙСТВИЯ АВТОКЛАВА ОСНОВАН НА ВОЗРАСТАНИИ ТЕМПЕРАТУРЫ КИПЕНИЯ ВОДЫ ПРИ ПОВЫШЕНИИ ДАВЛЕНИЯ. АВТОКЛАВ ПАРОВОЙ BES YOUJOY, ВАРИАНТ ИСПОЛНЕНИЯ BES-12L-B-LED АВТОКЛАВ ПАРОВОЙ BES YOUJOY, ВАРИАНТ ИСПОЛНЕНИЯ BES-15L-B-LED АВТОКЛАВ ПАРОВОЙ BES YOUJOY, ВАРИАНТ ИСПОЛНЕНИЯ BES-17L-B-LCD АВТОКЛАВ ПАРОВОЙ BES YOUJOY, ВАРИАНТ ИСПОЛНЕНИЯ BES-22L-B-LCD | СТЕРИЛИЗАТОР | ПАРОВОЙ | МЕДИЦИНСКИЙ | NINGBO YOUJOY DENTAL EQUIPMENT CO., LTD | NINGBO YOUJOY DENTAL EQUIPMENT CO., LTD |  | BES YOUJOY | BES YOUJOY |  | 229 | 1 | 8419200000 | 11494.5 | 10231.5 | 303075.71 | Изготовитель: NINGBO YOUJOY DENTAL EQUIPMENT CO., LTD; Товарный знак: BES YOUJOY; Марка: BES YOUJOY; Модель: BES-17L-B-LCD; Количество: 30 ШТ / Изготовитель: NINGBO YOUJOY DENTAL EQUIPMENT CO., LTD; Товарный знак: BES YOUJOY; Марка: BES YOUJOY; Модель: BES-12L-B-LED; Количество: 90 ШТ / Изготовитель: NINGBO YOUJOY DENTAL EQUIPMENT CO., LTD; Товарный знак: BES YOUJOY; Марка: BES YOUJOY; Модель: BES-22L-B-LCD; Количество: 78 ШТ / Изготовитель: NINGBO YOUJOY DENTAL EQUIPMENT CO., LTD; Товарный знак: BES YOUJOY; Марка: BES YOUJOY; Модель: BES-15L-B-LED; Количество: 31 ШТ
183274 | 10013060/231017/0008794 | 2017-10-23 | 2017 | 10 | ИМ | Германия (DE) | Германия (DE) | ГЕРМАНИЯ | Россия (RU) | РОССИЯ | FCA | СТЕРИЛИЗАЦИОННЫЙ ТОННЕЛЬ, ДЛЯ ВВЕДЕНИЯ В ПРОИЗВОДСТВЕННУЮ ЛИНИИ В МЕДИЦИНСКОЙ ПРОМЫШЛЕННОСТИ, ВЕС БРУТТО С УПАКОВКОЙ 2600 КГ., СТЕРИЛИЗАЦИОННЫЙ ТОННЕЛЬ, ТИП RT300/600 ДЛЯ ВВЕДЕНИЯ В ПРОИЗВОДСТВЕННУЮ ЛИНИИ С ЦЕЛЬЮ СТЕРИЛИЗАЦИИ, ДЕПИРОГЕНИЗАЦИИ АМПУЛ И ФЛАКОНОВ ПРИ КОНТРОЛИРУЕМОМ ПРОТИВОДАВЛЕНИИ С ПОМОЩЬЮ ПАРОВОЗДУШНОЙ СМЕСИ. ВЫПОЛНЕН В ВИДЕ БОЛЬШОГО ШКАФА. НАПРЯЖЕНИЕ ПИТАНИЯ 380V/50ГЦ, 65A. В МОДУЛЬНОМ ИСПОЛНЕНИИ. ПОСТАВЛЯЕТСЯ В РАЗОБРАННОМ ВИДЕ ДЛЯ УДОБСТВА ТРАНСПОРТИРОВКИ. | СТЕРИЛИЗАТОР | СУХОЖАРОВОЙ | МЕДИЦИНСКИЙ | ROTA-VERPACKUNGSTECHNIK GMBH & CO. KG | ROTA-VERPACKUNGSTECHNIK GMBH & CO. KG |  | ROTA | ROTA |  | 1 | 2 | 8419200000 | 2400 | 2110 | 386762.44 | Изготовитель: ROTA-VERPACKUNGSTECHNIK GMBH & CO. KG; Товарный знак: ROTA; Модель: RT300/600; Количество: 1 ШТ
183283 | 10013210/301017/0009023 | 2017-10-30 | 2017 | 10 | ИМ | Германия (DE) | Германия (DE) | ГЕРМАНИЯ | Россия (RU) | РОССИЯ | FCA | СТЕРИЛИЗАТОРЫ МЕДИЦИНСКИЕ, КОД ОКП 94 5100, ОКПД2 32. 50. 50. 000 АППАРАТ ПАРОВОЙ ДЕЗИНФЕКЦИОННЫЙ VACUDES (ВАКУДЕС) С ПРИНАДЛЕЖНОСТЯМИ: ВАКУУМНЫЙ НАСОС. ПАРОГЕНЕРАТОР UNOTERM. КОМПЛЕКТ ОБЛИЦОВОЧНЫХ ПАНЕЛЕЙ. КОМПЛЕКТ ЗАПАСНЫХ ЧАСТЕЙ: - УПЛОТНИТЕЛИ ДВЕРИ 2 ШТ. ; - ТЭН 2 ШТ. ; - КЛАПАН ОБРАТНЫЙ 1 ШТ. ; - КЛАПАН ПНЕВМАТИЧЕСКИЙ 1 ШТ. ; - КОНДЕНСАТООТВОДЧИК 2 ШТ. ; - ДАТЧИК ТЕМПЕРАТУРЫ 1 ШТ. ; - ДАТЧИК ДАВЛЕНИЯ 1 ШТ. ; - ТЕРМОБУМАГА 20 РУЛОНОВ. | СТЕРИЛИЗАТОР | ПАРОВОЙ | МЕДИЦИНСКИЙ | МММ MUNCHENER MEDIZIN MECHANIK GMBH | МММ MUNCHENER MEDIZIN MECHANIK GMBH |  | ОТСУТСТВУЕТ | ОТСУТСТВУЕТ |  | 1 | 1 | 8419200000 | 3692 | 3003 | 378915.31 | Изготовитель: МММ MUNCHENER MEDIZIN MECHANIK GMBH; Модель: VACUDES 2000; Размеры: 2488X2690X2860 СМ. ; Количество: 1 ШТ
183309 | 10404054/061017/0012434 | 2017-10-06 | 2017 | 10 | ИМ | Италия (IT) | Италия (IT) | ИТАЛИЯ | Россия (RU) | РОССИЯ | FCA | СТЕРИЛИЗАТОР МЕДИЦИНСКИЙ ЭТИЛЕНОКСИДНЫЙ DLOG . ВВОЗИТСЯ ИСКЛЮЧИТЕЛЬНО ДЛЯ СОБСТВЕННОГО ИСПОЛЬЗОВАНИЯ, ОТЧУЖДЕНИЮ НЕ ПОДЛЕЖИТ . ДЛЯ УДОБСТВА ТРАНСПОРТИРОВКИ ПОСТАВЛЯЕТСЯ В РАЗОБРАННОМ ВИДЕ С ЭЛЕКТРОКАБЕЛЬНЫМ И МОНТАЖНЫМ МАТЕРИАЛОМ В ОБЪЕМЕ НЕОБХОДИМОМ ДЛЯ МОНТАЖНЫХ И ПУСКО-НАЛАДОЧНЫХ РАБОТ. ПРЕДНАЗНАЧЕН ДЛЯ ВЫПОЛНЕНИЯ СТЕРИЛИЗАЦИОННОЙ ОБРАБОТКИ ПРОДУКЦИИ, ЧУВСТВИТЕЛЬНОЙ К ПОВЫШЕННЫМ ТЕМПЕРАТУРАМ (ШПРИЦЫ, ИНФУЗИОННЫЕ КОМПЛЕКТЫ, КАТЕТЕРЫ, КАРТРИДЖИ ДЛЯ ДИАЛИЗА, ПЛАСТИКОВЫЕ ПРИНАДЛЕЖНОСТИ, БИНТЫ, ШОВНЫЕ МАТЕРИАЛЫ, МЕБЕЛЬ, АРХИВЫ, КНИГИ И ПР.) . СТЕРИЛИЗАЦИЯ ОСУЩЕСТВЛЯЕТСЯ ПРИМЕНЕНИЕМ ОКИСИ ЭТИЛЕНА В РАЗЛИЧНЫХ КОНЦЕНТРАЦИЯХ . СОСТОИТ ИЗ : АВТОКЛАВ СТЕРИЛИЗУЮЩИЙ ТИПА DLOG-1ШТ, ПАНЕЛЬ ЭЛЕКТРИЧЕСКАЯ -1ШТ, НАСОС ВАКУУМНЫЙ-1ШТ, ПАРОГЕНЕРАТОР ЭЛЕКТРИЧЕСКИЙ ДЛЯ УВЛАЖНЕНИЯ/КОНДИЦИОНИРОВАНИЯ ЗАГРУЖАЕМОЙ ПРОДУКЦИИ-1ШТ; ОБОРУДОВАНИЕ ЭЛЕКТРИЧЕСКОЕ ДЛЯ ПОДГОТОВКИ СТЕРИЛИЗАЦИОННОЙ СМЕСИ-1ШТ; СИСТЕМА ДЛЯ ОТДЕЛЕНИЯ ОКИСИ ЭТИЛЕНА-1ШТ; БАК РАСШИРИТЕЛЬНЫЙ ДЛЯ РУБАШКИ ГИДРАВЛИЧЕСКОЙ УСТАНОВКИ-1ШТ; ВОДОНАГРЕВАТЕЛЬ ЭЛЕКТРИЧЕСКИЙ-1ШТ; СИСТЕМА ТЕРМИЧЕСКОЙ УТИЛИЗАЦИИ-1ШТ; РАМПА ДЛЯ ПОДКЛЮЧЕНИЯ ГАЗОВЫХ БАЛЛОНОВ-1ШТ. СТЕРИЛИЗАЦИОННЫЙ ЭФФЕКТ ЗАВИСИТ ОТ КОНЦЕНТРАЦИИ ЭТИЛЕНОКСИДА , ТЕМПЕРАТУРЫ, ДАВЛЕНИЯ, ВЛАЖНОСТИ И ДЛИТЕЛЬНОСТИ СТЕРИЛИЗАЦИИ . ПРИНЦИП РАБОТЫ : В АВТОКЛАВЕ УСТАНАВЛИВАЕТСЯ НЕОБХОДИМАЯ ТЕМПЕРАТУРА, ВОЗДУХ РАЗРЯЖАЕТСЯ ДО ЗАДАННОГО УРОВНЯ, УВЛАЖНЯЕТСЯ , ВПУСКАЕТСЯ ХИМИЧЕСКОЕ ВЕЩЕСТВО, ВЫДЕРЖИВАЕТСЯ ЗАДАННОЕ ВРЕМЯ , ЗАТЕМ ХИМИЧЕСКОЕ ВЕЩЕСТВО УДАЛЯЕТСЯ НА СИСТЕМУ ТЕРМИЧЕСКОЙ УТИЛИЗАЦИИ. ОСНОВНЫЕ ТЕХНИЧЕСКИЕ ХАРАКТЕРИСТИКИ ПРОЕКТНОЕ ДАВЛЕНИЕ- 350 КПА, ПРОЕКТНАЯ ТЕМПЕРАТУРА - 80 °C 353, ПОТРЕБЛЯЕМАЯ МОЩНОСТЬ - 267 КВТ | СТЕРИЛИЗАТОР | Я_ПРОЧИЕ | МЕДИЦИНСКИЙ | ДЕ ЛАМА С. П. А. | ДЕ ЛАМА С. П. А. | DE LAMA S.P.A. | DE LAMA S.P.A. | DE LAMA S.P.A. | DE LAMA | 2 | 1 | 8419200000 | 54537.98 | 46789.69 | 1256523.06 | Изготовитель: ДЕ ЛАМА С. П. А. ; Товарный знак: DE LAMA S. P. A. ; Модель: DLOG; Количество: 2 ШТ
183313 | 10002010/141117/0077068 | 2017-11-14 | 2017 | 11 | ИМ | Израиль (IL) | Израиль (IL) | ИЗРАИЛЬ | Россия (RU) | РОССИЯ | CPT | СТЕРИЛИЗАТОРЫ МЕДИЦИНСКИЕ, ХИРУРГИЧЕСКИЕ И ЛАБОРАТОРНЫЕ МЕДЕЦИНСКОЕ ИЗДЕЛИЕ, СТЕРИЛИЗАТОР МЕДИЦИНСКИЙ ПАРОВОЙ , МОДЕЛЬ 4472 EP, С ПРИНАДЛЕЖНОСТЯМИ, ПОСТАВЛЯЕТСЯ В ЧАСТИЧНО РАЗОБРАННОМ ВИДЕ. ПРИНАДЛЕЖНОСТИ: ТЕЛЕЖКА ЗАГРУЗОЧНАЯ - 1 ШТ., МЕХАНИЗМ ПОДАЮЩИЙ -1 ШТ, СТЕЛЛАЖ ЗАГРУЗОЧНЫЙ -1 ШТ, РАЗРАБОТАН ДЛЯ ПРИМЕНЕНИЯ В РАЗЛИЧНЫХ БОЛЬНИЦАХ, МЕДИЦИНСКИХ ЦЕНТРАХ, ФАРМАЦЕВТИЧЕСКОЙ И БИОЛОГИЧЕСКОЙ ПРОМЫШЛЕННОСТЯХ. В КАЧЕСТВЕ СТЕРИЛИЗУЮЩЕГО АГЕНТА АВТОКЛАВ ИСПОЛЬЗУЕТ НАСЫЩЕННЫЙ ПАР, И ИМЕЕТ РАБОЧИЙ ДИАПАЗОН ДО 2. 3 BARS/137C., АВТОКЛАВ ВЫПОЛНЕН ИЗ НЕРЖАВЕЮЩЕЙ СТАЛИ, ИМЕЕТ ДВОЙНЫЕ СТЕНКИ И НАГРЕВАЕТСЯ НАСЫЩЕННЫМ ПАРОМ, КОТОРЫЙ ПОДАЕТСЯ ПАРОГЕНЕРАТОРОМ, ПОСТАВЛЯЕМЫМ В КОМПЛЕКТЕ С АВТОКЛАВОМ, ИЛИ ПИТАЕТСЯ ПАРОМ ОТ ВНЕШНЕГО ИСТОЧНИКА, НАПРЯЖЕНИЕ 400В, КОД ОКП 945120, КОД ОКПД2 32. 50. 50. 000, МОДЕЛЬ: 4472 EP МЕДЕЦИНСКОЕ ИЗДЕЛИЕ, СТЕРИЛИЗАТОР МЕДИЦИНСКИЙ ПАРОВОЙ , МОДЕЛЬ 4472 EP, С ПРИНАДЛЕЖНОСТЯМИ, КОД ОКП 945120, ПОСТАВЛЯЕТСЯ В ЧАСТИЧНО РАЗОБРАННОМ ВИДЕ. ПРИНАДЛЕЖНОСТИ: ТЕЛЕЖКА ЗАГРУЗОЧНАЯ - 1 ШТ., СТЕЛЛАЖ ЗАГРУЗОЧНЫЙ -1 ШТ, РАЗРАБОТАН ДЛЯ ПРИМЕНЕНИЯ В РАЗЛИЧНЫХ БОЛЬНИЦАХ, МЕДИЦИНСКИХ ЦЕНТРАХ, ФАРМАЦЕВТИЧЕСКОЙ И БИОЛОГИЧЕСКОЙ ПРОМЫШЛЕННОСТЯХ. В КАЧЕСТВЕ СТЕРИЛИЗУЮЩЕГО АГЕНТА АВТОКЛАВ ИСПОЛЬЗУЕТ НАСЫЩЕННЫЙ ПАР, И ИМЕЕТ РАБОЧИЙ ДИАПАЗОН ДО 2. 3 BARS/137C., АВТОКЛАВ ВЫПОЛНЕН ИЗ НЕРЖАВЕЮЩЕЙ СТАЛИ ИМЕЕТ ДВОЙНЫЕ СТЕНКИ И НАГРЕВАЕТСЯ НАСЫЩЕННЫМ ПАРОМ, КОТОРЫЙ ПОДАЕТСЯ ПАРОГЕНЕРАТОРОМ, ПОСТАВЛЯЕМЫМ В КОМПЛЕКТЕ С АВТОКЛАВОМ, ИЛИ ПИТАЕТСЯ ПАРОМ ОТ ВНЕШНЕГО ИСТОЧНИКА, НАПРЯЖЕНИЕ 400В, КОД ОКП 945120, КОД ОКПД2 32. 50. 50. 000, МОДЕЛЬ: 4472 EP МЕДИЦИНСКОЕ ИЗДЕЛИЕ, СТЕРИЛИЗАТОРЫ МЕДИЦИНСКИЕ ПАРОВЫЕ МОДЕЛИ T-MAX 4, С ПРИНАДЛЕЖНОСТЯМИ: ТЕЛЕЖКА ЗАГРУЗОЧНАЯ -1 ШТ., СТАЛЛАЖ ЗАГРУЗОЧНЫЙ - 1ШТ., МЕХАНИЗМ ПОДАЮЩИЙ -1 ШТ, ПАРОГЕНЕРАТОР МЕДИЦИНСКИЙ С ПРИНАДЛЕЖНОСТЯМИ - 1 ШТ., ПРИНЦИП РАБОТЫ АВТОКЛАВА - ВАКУУМНОЕ ФРАКЦИОНИРОВАНИЕ, РАЗРАБОТАН ДЛЯ ПРИМЕНЕНИЯ В РАЗЛИЧНЫХ БОЛЬНИЦАХ, МЕДИЦИНСКИХ ЦЕНТРАХ, ФАРМАЦЕВТИЧЕСКОЙ И БИОЛОГИЧЕСКОЙ ПРОМЫШЛЕННОСТЯХ. В КАЧЕСТВЕ СТЕРИЛИЗУЮЩЕГО АГЕНТА АВТОКЛАВ ИСПОЛЬЗУЕТ НАСЫЩЕННЫЙ ПАР, И ИМЕЕТ РАБОЧИЙ ДИАПАЗОН ДО 2. 3 BARS/138C., АВТОКЛАВ ВЫПОЛНЕН ИЗ НЕРЖАВЕЮЩЕЙ СТАЛИ, ИМЕЕТ ДВОЙНЫЕ СТЕНКИ И НАГРЕВАЕТСЯ НАСЫЩЕННЫМ ПАРОМ, КОТОРЫЙ ПОДАЕТСЯ ПАРОГЕНЕРАТОРОМ, КОД ОКП 945120, КОД ОКПД2 32. 50. 50. 000, МОДЕЛЬ: T-MAX 4 | СТЕРИЛИЗАТОР | ПАРОВОЙ | МЕДИЦИНСКИЙ | TUTTNAUER LTD | TUTTNAUER LTD |  | TUTTNAUER LTD | TUTTNAUER LTD | TUTTNAUER | 4 | 1 | 8419200000 | 5260 | 4090 | 267232.39 | Изготовитель: TUTTNAUER LTD; Товарный знак: TUTTNAUER LTD; Модель: 4472 EP; Количество: 1 ШТ / Изготовитель: TUTTNAUER LTD; Товарный знак: TUTTNAUER LTD; Модель: T-MAX 4; Количество: 2 ШТ / Изготовитель: TUTTNAUER LTD; Товарный знак: TUTTNAUER LTD; Модель: 4472 EP; Количество: 1 ШТ
183347 | 10013060/211117/0011207 | 2017-11-21 | 2017 | 11 | ИМ | Италия (IT) | Италия (IT) | ИТАЛИЯ | Россия (RU) | РОССИЯ | DAP | СТЕРИЛИЗАТОР (АВТОКЛАВ) ПАРОВОЙ МЕДИЦИНСКИЙ ГОРИЗОНТАЛЬНЫЙ, ПРОХОДНОГО ТИПА, МОДЕЛЬ FOF 5/2 -1-1 ШТ ЗАВОДСКОЙ НОМЕР NA2825AY, ДАТА ИЗГ. ИЮЛЬ 2017, ВМЕСТИМОСТЬЮ 2, 6M3 , В КОМПЛЕКТЕ С ПРИНАДЛЕЖНОСТЯМИ ДЛЯ ФИНИШНОЙ СТЕРИЛИЗАЦИИ НАПОЛНЕННЫХ ФЛАКОНОВ МЕТОДОМ ПАРОВОЙ СТЕРИЛИЗАЦИИ С ПОСЛЕДУЮЩИМ ОХЛАЖДЕНИЕМ ФЛАКОНОВ ПРИ ПРОИЗВОДСТВЕ ЛЕК. ПРЕПАРАТОВ ПРИНЦИП ДЕЙСТВИЯ ПАРОВОЙ СТЕРИЛИЗАЦИИ ОСНОВАН НА ПОВЫШЕНИИ ТЕМПЕРАТУРЫ КИПЕНИЯ ЖИДКОСТИ ПРИ ПОВЫШЕНИИ ДАВЛЕНИЯ. ВОДА НАГРЕВАЕТСЯ ДО ТОЧКИ КИПЕНИЯ И ПЕРЕХОДИТ В ПАРООБРАЗНОЕ СОСТОЯНИЕ И ПОВЫШАЕТ ДАВЛЕНИЕ В ГЕРМЕТИЧНОЙ КАМЕРЕ АВТОКЛАВА. ЗА СЧЕТ РОСТА ДАВЛЕНИЯ ТЕМПЕРАТУРА ПАРА ПОВЫШАЕТСЯ . В РЕЗУЛЬТАТЕ ВОЗДЕЙСТВИЯ НАСЫЩЕННОГО ПАРА РАЗРУШАЕТСЯ ОБОЛОЧКА КЛЕТКИ МИКРОБА И ПОСЛЕДНЯЯ ПОГИБАЕТ. СТЕРИЛИЗАТОР ОСНАЩЕН: ПРОХОДНОЙ КАМЕРОЙ СТЕРИЛИЗАТОРА С РУБАШКОЙ И ДВУМЯ ДВЕРЯМИ - 1 ШТ, ТЕПЛООБМЕННИКАМИ - 3 ШТ ВАКУУМНЫМ НАСОСОМ - 1 ШТ, ВОЗДУШНЫМ ФИЛЬТРОМ -1 ШТ. В КОМПЛЕКТ ВХОДЯТ : НАРУЖНЫЕ ТЕЛЕЖКИ - 12 ШТ, ВНУТРЕННИЕ ТЕЛЕЖКИ - 6ШТ, ДОКУМЕНТАЦИЯ. КАМЕРА ДЛЯ ИЗБЫТОЧНОГО ДАВЛЕНИЯ - 1 +3 БАР РУБАШКА ДЛЯ ИЗБЫТОЧНОГО РАБОЧЕГО ДАВЛЕНИЯ - 1 + 3 БАР МАКС. РАБОЧАЯ ТЕМПЕРАТУРА В ДИАПАЗОНЕ 85- 135С, МАКС. РАБОЧЕЕ ДАВЛЕНИЕ 2, 5 БАР. ЭЛЕКТРОПОДКЛЮЧЕНИЕ ТРЕХФАЗНОЕ НАПРЯЖЕНИЕ 400В, 50 ГЦ, МАТЕРИАЛ- НЕРЖАВЕЮЩАЯ СТАЛЬ МАРКИ AISI 304, AISI 316TI ГАБАРИТНЫЕ РАЗМЕРЫ ОБОРУДОВАНИЯ: 900Х1300Х2000ММ. ГАБАРИТЫ ЯЩИКА №1 280Х180Х270СМ. ГАБАРИТЫ ЯЩИКА № 2: 280Х245Х270 СМ. ГАБАРИТЫ ЯЩИКА № 3: 350Х200Х235 СМ. ГАБАРИТЫ ЯЩИКА № 4: 250Х240Х235 СМ | СТЕРИЛИЗАТОР | СУХОЖАРОВОЙ | МЕДИЦИНСКИЙ | FEDEGARI AUTOCLAVI SPA | FEDEGARI AUTOCLAVI SPA | FEDEGARI AUTOCLAVI SPA | FEDEGARI | FEDEGARI | FEDEGARI | 14 | 1 | 8419200000 | 5730 | 4821.13 | 371745.32 | Изготовитель: FEDEGARI AUTOCLAVI SPA; Товарный знак: FEDEGARI; Количество: 0
183368 | 10113110/081117/0151192 | 2017-11-08 | 2017 | 11 | ЭК | Россия (RU) | Россия (RU) | РОССИЯ | Узбекистан (UZ) | УЗБЕКИСТАН | CPT | СТЕРИЛИЗАТОРЫ ВОЗДУШНЫЕ МЕДИЦИНСКИЕ, НОВЫЕ, ПРЕДНАЗНАЧЕНЫ ДЛЯ СТЕРИЛИЗАЦИИ ХИРУРГИЧЕСКОГО ИНСТРУМЕНТА, ТЕРМОСТОЙКИХ ШПРИЦЕВ И ИГЛ К НИМ, СТЕКЛЯННОЙ ПОСУДЫ МЕД. ИЗДЕЛИЙ ИСПОЛЬЗУЮТСЯ В МЕД. УЧРЕЖДЕНИЯХ. ОБЪЕМ РАБОЧЕЙ КАМЕРЫ 20 ДМ3 СТЕРИЛИЗАТОР ВОЗДУШНЫЙ ГП-20 СПУ (3012) | СТЕРИЛИЗАТОР | СУХОЖАРОВОЙ | МЕДИЦИНСКИЙ | ОАО "СМОЛЕНСКОЕ СКТБ СПУ" | ОАО "СМОЛЕНСКОЕ СКТБ СПУ" | ОАО СМОЛЕНСКОЕ СКТБ СПУ | ОТСУТСТВУЕТ | ОТСУТСТВУЕТ | СКТБ СПУ | 1 | 3 | 8419200000 | 31 | 25 | 329 | Изготовитель: ОАО СМОЛЕНСКОЕ СКТБ СПУ; Марка: ГП-20 СПУ; Стандарт: ТУ 9451-013-00141798-2005; Количество: 1 ШТ
207709 | 10013020/251217/0023243 | 2017-12-25 | 2017 | 12 | ИМ | Чехия (CZ) | Чехия (CZ) | ЧЕХИЯ | Россия (RU) | РОССИЯ | CIP | СТЕРИЛИЗАТОРЫ МЕДИЦИНСКИЕ, ХИРУРГИЧЕСКИЕ И ЛАБОРАТОРНЫЕ. СТЕРИЛИЗАТОР ПАРОВОЙ STERIVAP. КОД ОКП 945110, КОД ОКПД2 32.50.12.000 | СТЕРИЛИЗАТОР | ПАРОВОЙ | МЕДИЦИНСКИЙ | BMT MEDICAL TECHNOLOGY S.R.O. | BMT MEDICAL TECHNOLOGY S.R.O. | BMT MEDICAL TECHNOLOGY S.R.O. | BMT MEDICAL TECHNOLOGY S.R.O. | BMT MEDICAL TECHNOLOGY S.R.O. | BMT | 5 | 1 | 8419200000 | 7744.08 | 6296 | 449290.81
207710 | 10013020/251217/0023320 | 2017-12-25 | 2017 | 12 | ИМ | Чехия (CZ) | Чехия (CZ) | ЧЕХИЯ | Россия (RU) | РОССИЯ | CIP | СТЕРИЛИЗАТОРЫ МЕДИЦИНСКИЕ, ХИРУРГИЧЕСКИЕ И ЛАБОРАТОРНЫЕ. СТЕРИЛИЗАТОР ПАРОВОЙ STERIVAP, STERIDENT, STERICELL. КОД ОКП 945110. КОД ОКПД2 32.50.12.000. | СТЕРИЛИЗАТОР | ПАРОВОЙ | МЕДИЦИНСКИЙ | BMT MEDICAL TECHNOLOGY S.R.O. | BMT MEDICAL TECHNOLOGY S.R.O. | BMT MEDICAL TECHNOLOGY S.R.O. | BMT MEDICAL TECHNOLOGY | BMT MEDICAL TECHNOLOGY | BMT | 5 | 1 | 8419200000 | 3717.9612 | 3076 | 322477.85
210628 | 10013020/260118/0002020 | 2018-01-26 | 2018 | 1 | ИМ | Украина (UA) | Чехия (CZ) | ЧЕХИЯ | Россия (RU) | РОССИЯ | CIP | СТЕРИЛИЗАТОРЫ МЕДИЦИНСКИЕ, ХИРУРГИЧЕСКИЕ И ЛАБОРАТОРНЫЕ. КОД ОКП 945120. КОД ОКПД2 32.50.12.000 СТЕРИЛИЗАТОР ПАРОВОЙ STERIVAP (СТЕРИВАП) I. ПРИНАДЛЕЖНОСТИ ДЛЯ STERIVAP (СТЕРИВАП): ТЕЛЕЖКА ТРАНСПОРТНАЯ - 1 ШТ. ТЕЛЕЖКА ЗАГРУЗОЧНАЯ - 1 ШТ. КОМПЛЕКТ ОБЛИЦОВОЧНЫХ ПАНЕЛЕЙ ИЗ НЕРЖАВЕЮЩЕЙ СТАЛИ - 1 ШТ. КОРЗИНА ИЗ НЕРЖАВЕЮЩЕЙ СТАЛИ - 3 ШТ. КОМПЛЕКТ ЗАПАСНЫХ ЧАСТЕЙ - 1 ШТ. АППАРАТ ПОСТАВЛЯЕТСЯ В ЧАСТИЧНО РАЗОБРАННОМ ВИДЕ. ИСПОЛЬЗУЕТСЯ В МЕДИЦИНЕ ДЛЯ СТЕРИЛИЗАЦИИ ИНСТРУМЕНТОВ И МАТЕРИАЛОВ. НАПРЯЖЕНИЕ ПИТАНИЯ 400В/50ГЦ. ОБЪЁМ КАМЕРЫ 610 ЛИТРОВ. ЗАВОДСКИЕ НОМЕРА: 5171244, 5171245 СТЕРИЛИЗАТОР ПАРОВОЙ STERIVAP (СТЕРИВАП) I. ПРИНАДЛЕЖНОСТИ ДЛЯ STERIVAP (СТЕРИВАП): ТЕЛЕЖКА ТРАНСПОРТНАЯ - 1 ШТ. ТЕЛЕЖКА ЗАГРУЗОЧНАЯ - 1 ШТ. КОМПЛЕКТ ОБЛИЦОВОЧНЫХ ПАНЕЛЕЙ ИЗ НЕРЖАВЕЮЩЕЙ СТАЛИ - 1 ШТ. КОРЗИНА ИЗ НЕРЖАВЕЮЩЕЙ СТАЛИ - 4 ШТ. АППАРАТ ПОСТАВЛЯЕТСЯ В ЧАСТИЧНО РАЗОБРАННОМ ВИДЕ. ИСПОЛЬЗУЕТСЯ В МЕДИЦИНЕ ДЛЯ СТЕРИЛИЗАЦИИ ИНСТРУМЕНТОВ И МАТЕРИАЛОВ. НАПРЯЖЕНИЕ ПИТАНИЯ 400В/50ГЦ. ОБЪЁМ КАМЕРЫ 160 ЛИТРОВ. ЗАВОДСКОЙ НОМЕР: 5171248 | СТЕРИЛИЗАТОР | ПАРОВОЙ | МЕДИЦИНСКИЙ | BMT MEDICAL TECHNOLOGY S.R.O. | BMT MEDICAL TECHNOLOGY S.R.O. | BMT MEDICAL TECHNOLOGY S.R.O. | BMT MEDICAL TECHNOLOGY | BMT MEDICAL TECHNOLOGY | BMT | 3 | 1 | 8419200000 | 3246.135 | 2855 | 162239.77
210631 | 10013040/300118/0000681 | 2018-01-30 | 2018 | 1 | ИМ | Латвия (LV) | Польша (PL) | ПОЛЬША | Россия (RU) | РОССИЯ | CPT | МЕДИЦИНСКОЕ ИЗДЕЛИЕ: КОД ОКП 94 5120, СТЕРИЛИЗАТОР ПАРОВОЙ МАРКИ DGM С ПРИНАДЛЕЖНОСТЯМИ В ИСПОЛНЕНИИ: AND-150 С ПРИНАДЛЕЖНОСТЯМИ - 2 ШТ ГАБАРИТЫ: 800/1680/1200 ММ. СЕРИЙНЫЕ НОМЕРА: 153/356/2018, 154/349/2018 ПРИНАДЛЕЖНОСТИ НА КАЖДЫЙ СЕРИЙНЫЙ НОМЕР: -КОМПРЕССОР (1 ШТ), -АВТОМАТИЧЕСКИЙ УМЯГЧИТЕЛЬ ВОДЫ(1 ШТ), -ТЕЛЕЖКА СТЕРИЛИЗАЦИОННАЯ (1 ШТ), -ТЕЛЕЖКА ЗАГРУЗОЧНАЯ (1 ШТ), -КОРЗИНА СТЕРИЛИЗАЦИОННАЯ (1 ШТ), -КОРЗИНА ЗАГРУЗОЧНАЯ (1 ШТ). ПРИМЕНЯЕТСЯ ДЛЯ СТЕРИЛИЗАЦИИ ПАРОМ СЛЕДУЮЩИХ МЕДИЦИНСКИХ ИЗДЕЛИЙ: ХИРУРГИЧЕСКИХ ИНСТРУМЕНТОВ, ТЕКСТИЛЬНЫХ ПРИНАДЛЕЖНОСТЕЙ, ЖИДКОСТЕЙ ДЛЯ ВЛИВАНИЯ, РЕЗИНОВЫХ ИЗДЕЛИЙ, КУЛЬТУРНЫХ СРЕД И Т.П. В ОСНОВНОМ, СТЕРИЛИЗАТОРЫ УСТАНАВЛИВАЮТ В ОПЕРАЦИОННЫХ, ИНФЕКЦИОННЫХ ОТДЕЛЕНИЯХ, ИСПЫТАТЕЛЬНЫХ ЛАБОРАТОРИЯХ, ЛАБОРАТОРИЯХ ПО РАЗЛИВУ ЖИДКОСТЕЙ И Т.Д. НЕ СОДЕРЖАТ ВЫСОКОЧАСТОТНЫХ УСТРОЙСТВ ДЛЯ ГЕНЕРИРОВАНИЯ РАДИОЧАСТОТНОЙ ЭНЕРГИИ. ТОВАР УПАКОВАН В ПЛОТНЫЙ КАРТОН. | СТЕРИЛИЗАТОР | ПАРОВОЙ | МЕДИЦИНСКИЙ | SMS SP.Z.O.O. ПОЛЬША | SMS SP.Z.O.O. ПОЛЬША | SMS SP.Z.O.O. | DGM | DGM | DGM | 2 | 2 | 8419200000 | 1532.761 | 1222.2 | 116644.68
210633 | 10013060/010218/0001819 | 2018-02-01 | 2018 | 2 | ИМ | Китай (CN) | Китай (CN) | КИТАЙ | Россия (RU) | РОССИЯ | EXW | МЕДИЦИНСКИЕ ИЗДЕЛИЯ,КОД ОК 005 (ОКП) 94 5120, АВТОКЛАВ ПАРОВОЙ STE С ПРИНАДЛЕЖНОСТЯМИ, ПРИНАДЛЕЖНОСТИ К АВТОКЛАВАМ STE-8 (ЛОТОК-2ШТ, ШЛАНГ СЛИВНОЙ-2ШТ, НАПРАВЛЯЮЩАЯ ДЛЯ ЛОТКОВ-1ШТ,ДЕРЖАТЕЛЬ ДЛЯ ЛОТКОВ-1ШТ, ИНСТРУМЕНТ ДЛЯ РЕГУЛИРОВКИ ДВЕРЦЫ-1ШТ,ИНСТРУКЦИЯ ПО ЭКСПЛУАТАЦИИ) ПРИНАДЛЕЖНОСТИ К АВТОКЛАВАМ STE-18 И STE-23 (ЛОТОК-3ШТ, ШЛАНГ СЛИВНОЙ-2ШТ, НАПРАВЛЯЮЩАЯ ДЛЯ ЛОТКОВ-1ШТ,ДЕРЖАТЕЛЬ ДЛЯ ЛОТКОВ-1ШТ, ИНСТРУМЕНТ ДЛЯ РЕГУЛИРОВКИ ДВЕРЦЫ-1ШТ,ИНСТРУКЦИЯ ПО ЭКСПЛУАТАЦИИ). ПРЕДСТАВЛЯЮТ СОБОЙ АВТОМАТИЧЕСКИЕ НАСТОЛЬНЫЕ АВТОКЛАВЫ С ПРЕДВАРИТЕЛЬНЫМ НАБОРОМ ПРОГРАММ. ВСТРОЕННЫЙ СКОРОСТНОЙ ПАРОГЕНЕРАТОР ОБЕСПЕЧИВАЕТ БЫСТРЫЙ ЦИКЛ СТЕРИЛИЗАЦИИ. БЫСТРАЯ ВАКУУМНАЯ СУШКА ПОСЛЕ СТЕРИЛИЗАЦИИ. ЖК-ЭКРАН ОТОБРАЖАЕТ ВРЕМЯ, ТЕМПЕРАТУРУ, ДАВЛЕНИЕ И ИНФОРМАЦИЮ О ПРОЦЕССЕ. МОЩНОСТЬ 1500-2200 ВТ. НАПРЯЖЕНИЕ 220-240В. ТЕМПЕРАТУРА СТЕРИЛИЗАЦИИ 121/ 134 °С. | СТЕРИЛИЗАТОР | ПАРОВОЙ | МЕДИЦИНСКИЙ | NINGBO ICAN MASHINES CO LTD | NINGBO ICAN MASHINES CO LTD | NINGBO ICAN MASHINES CO LTD | ICANCLAVE | ICANCLAVE | ICANCLAVE | 130 | 1 | 8419200000 | 6807.228 | 6310 | 127827.99
210645 | 10013060/140218/0002863 | 2018-02-14 | 2018 | 2 | ИМ | Италия (IT) | Италия (IT) | ИТАЛИЯ | Россия (RU) | РОССИЯ | FCA | ВАЖНЕЙШИЕ И ЖИЗНЕННО НЕОБХОДИМЫЕ МЕДИЦИНСКИЕ ИЗДЕЛИЯ,КОД ОКПД2 32.50.50.000: В СОСТАВЕ: СТЕРИЛИЗАТОР ПАРОВОЙ B CLASSIC-28 ТОРГОВОЕ НАИМЕНОВАНИЕ MOCOM, ПОДДОНЫ ДЛЯ ИНСТРУМЕНТОВ ИЗ НЕРЖАВЕЮЩЕЙ СТАЛИ (6 ШТ.), ОПОРА ДЛЯ ПОДДОНОВ ИЗ НЕРЖАВЕЮЩЕЙ СТАЛИ, РУКОВОДСТВО ПОЛЬЗОВАТЕЛЯ (С ДИСКОМ CD-ROM), СМАЗКА ДЛЯ МЕХАНИЗМА БЛОКИРОВКИ ДВЕРИ, СЪЕМНИК ДЛЯ ПОДДОНОВ, ДОПОЛНИТЕЛЬНЫЙ БАКТЕРИОЛОГИЧЕСКИЙ ФИЛЬТР,РЕЗИНОВЫЙ ШЛАНГ С БЫСТРЫМ СОЕДИНИТЕЛЕМ ДЛЯ СЛИВА ВОДЫ ВРУЧНУЮ, УГЛОВОЙ ШТУЦЕР, ПРЯМОЙ ШТУЦЕР, ШЕСТИГРАННЫЙ КЛЮЧ, ПЛАСТИКОВАЯ ТРУБКА С КРЕПЕЖНЫМ ЗАЖИМОМ ДЛЯ ПРЯМОГО СЛИВА ВОДЫ, ЗАДНИЕ РАСПОРКИ (2 ШТ.). С ПРИНАДЛЕЖНОСТЯМИ: (ДЕМИНЕРАЛИЗАТОР PURE 100 УСТРОЙСТВО ДЛЯ АВТОМАТИЧЕСКОГО ЗАПОЛНЕНИЯ, ПРИНТЕР ДЛЯ ПЕЧАТИ ШТРИХ-КОДА, WI-FI МОДУЛЬ, НАБОР ВСПОМОГАТЕЛЬНЫЙ EV, В СОСТАВЕ (1. 2-ХОДОВЫЙ СОЛЕНОИДНЫЙ КЛАПАН NC - 24V DC, 2. СТАЛЬНАЯ ОПОРА И КРЕПЕЖНЫЕ ВИНТЫ, СОЕДИНИТЕЛЬНЫЙ КАБЕЛЬ С РАЗЪЕМОМ, СИЛИКОНОВАЯ СОЕДИНИТЕЛЬНАЯ ТРУБКА С РАЗЪЕМОМ,УПРАВЛЯЮЩИЙ КРАН, 1-ХОДОВОЙ КЛАПАН). СТЕРИЛИЗАТОР ПАРОВОЙ B NOW-17 АРТ.М7А800000-30ШТ, В СОСТАВЕ:СТЕРИЛИЗАТОР ПАРОВОЙ B NOW-17 ТОРГОВОЕ НАИМЕНОВАНИЕ MOCOM, ПОДДОНЫ ДЛЯ ИНСТРУМЕНТОВ ИЗ НЕРЖАВЕЮЩЕЙ СТАЛИ (3 ШТ.), ОПОРА ДЛЯ ПОДДОНОВ ИЗ НЕРЖАВЕЮЩЕЙ СТАЛИ, РУКОВОДСТВО ПОЛЬЗОВАТЕЛЯ (С ДИСКОМ CD-ROM), СЪЕМНИК ДЛЯ ПОДДОНОВ, РЕЗИНОВЫЙ ШЛАНГ С БЫСТРЫМ СОЕДИНИТЕЛЕМ ДЛЯ СЛИВА ВОДЫ ВРУЧНУЮ, ПЛАСТИКОВАЯ ТРУБКА С КРЕПЕЖНЫМ ЗАЖИМОМ ДЛЯ ПРЯМОГО СЛИВА ВОДЫ, ВОРОНКА ДЛЯ ЗАЛИВА ВОДЫ. СТЕРИЛИЗАТОР ПАРОВОЙ B NOW-22 АРТ.М7А810000-5ШТ, В СОСТАВЕ: СТЕРИЛИЗАТОР ПАРОВОЙ B NOW-22 ТОРГОВОЕ НАИМЕНОВАНИЕ MOCOM, ПОДДОНЫ ДЛЯ ИНСТРУМЕНТОВ ИЗ НЕРЖАВЕЮЩЕЙ СТАЛИ (3 ШТ.), ОПОРА ДЛЯ ПОДДОНОВ ИЗ НЕРЖАВЕЮЩЕЙ СТАЛИ, РУКОВОДСТВО ПОЛЬЗОВАТЕЛЯ (С ДИСКОМ CD-ROM), СЪЕМНИК ДЛЯ ПОДДОНОВ, РЕЗИНОВЫЙ ШЛАНГ С БЫСТРЫМ СОЕДИНИТЕЛЕМ ДЛЯ СЛИВА ВОДЫ ВРУЧНУЮ, ПЛАСТИКОВАЯ ТРУБКА С КРЕПЕЖНЫМ ЗАЖИМОМ ДЛЯ ПРЯМОГО СЛИВА ВОДЫ, ВОРОНКА ДЛЯ ЗАЛИВА ВОДЫ. ВЕС БРУТТО С ПОДДОНАМИ-2816.80КГ. СТЕРИЛИЗАТОР ПАРОВОЙ С ПРИНАДЛЕЖНОСТЯМИ СТЕРИЛИЗАТОР ПАРОВОЙ MOCOM ИСПОЛНЕНИЯ | СТЕРИЛИЗАТОР | ПАРОВОЙ | МЕДИЦИНСКИЙ | CEFLA S.C. ИТАЛИЯ | CEFLA S.C. ИТАЛИЯ |  | MOCOM | MOCOM |  | 47 | 1 | 8419200000 | 2576.869 | 2515 | 128481.16
210682 | 10013040/190318/0002723 | 2018-03-19 | 2018 | 3 | ИМ | Латвия (LV) | Китай (CN) | КИТАЙ | Россия (RU) | РОССИЯ | CPT | МЕДИЦИНСКОЕ ИЗДЕЛИЕ, КОД ОКП 94 5120, СТЕРИЛИЗАТОР ПАРОВОЙ DGM В ИСПОЛНЕНИИ DGM-800 - 2 ШТ, С ПРИНАДЛЕЖНОСТЯМИ, СЕРИЙНЫЙ НОМЕР: 20174701, 20174703, ГАБАРИТЫ: 1742 X 1692 X 1280 ММ ПРИНАДЛЕЖНОСТИ НА КАЖДЫЙ СЕРИЙНЫЙ НОМЕР: -КОМПРЕССОР ВСПОМОГАТЕЛЬНЫЙ - 1 ШТ, -ТЕЛЕЖКА СТЕРИЛИЗАЦИОННАЯ - 1 ШТ, -ТЕЛЕЖКА ЗАГРУЗОЧНАЯ - 1 ШТ. УСТАНОВКА ПРЕДНАЗНАЧЕНА ДЛЯ СТЕРИЛИЗАЦИИ СУХИМ НАСЫЩЕННЫМ ПАРОМ ОДЕЖДЫ, ХИРУРГИЧЕСКОГО ИНСТРУМЕНТАРИЯ, ПОСУДЫ, А ТАКЖЕ РАСТВОРОВ В ТЕМПЕРАТУРНОМ ДИАПАЗОНЕ ОТ 115 ДО 134 0С И ВРЕМЕНИ ДО 166 МИН. ОПЕРАЦИИ СТЕРИЛИЗАЦИИ ПРОВОДЯТСЯ В АВТОМАТИЧЕСКОМ РЕЖИМЕ. УСТАНОВКА РАСПОЛАГАЕТСЯ МЕЖДУ ПОМЕЩЕНИЯМИ С РАЗЛИЧНЫМИ КЛАССАМИ ЧИСТОТЫ. УСТАНОВКА ПРИМЕНЯЕТСЯ В ЛПУ РАЗЛИЧНОГО ПРОФИЛЯ ДЛЯ ОСНАЩЕНИЯ ЦЕНТРАЛЬНЫХ СТЕРИЛИЗАЦИОННЫХ ОТДЕЛЕНИЙ, СТЕРИЛИЗАЦИОННЫХ ПРИ ОПЕРАЦИОННЫХ БЛОКАХ, В БОЛЬНИЧНЫХ ОТДЕЛЕНИЯХ И АПТЕКАХ, А ТАКЖЕ В ЛАБОРАТОРИЯХ. НЕ СОДЕРЖАТ ВЫСОКОЧАСТОТНЫХ УСТРОЙСТВ ДЛЯ ГЕНЕРИРОВАНИЯ РАДИОЧАСТОТНОЙ ЭНЕРГИИ, В ЧАСТИЧНО РАЗОБРАННОМ ВИДЕ. | СТЕРИЛИЗАТОР | ПАРОВОЙ | МЕДИЦИНСКИЙ | SHANDONG XINHUA MEDICAL INSTRUMENT CO. LTD | SHANDONG XINHUA MEDICAL INSTRUMENT CO. LTD | SHANDONG XINHUA MEDICAL INSTRUMERT CO., LTD | DGMКИТАЙ | DGMКИТАЙ | DGM | 2 | 2 | 8419200000 | 4109.7 | 3270.2 | 153950.09
210686 | 10013230/220318/0001335 | 2018-03-22 | 2018 | 3 | ИМ | Польша (PL) | Испания (ES) | ИСПАНИЯ | Россия (RU) | РОССИЯ | FCA | АВТОКЛАВ. ОБЕСПЕЧИВАЕТ ПОЛНЫЙ ЦИКЛ АВТОМАТИЧЕСКОЙ СТЕРИЛИЗАЦИИ В ФАРМАЦЕВТИЧЕСКИХ ЛАБОРАТОРИЯХ. АВТОКЛАВ ИМЕЕТ СИСТЕМУ КОНТРОЛЯ,ОСНАЩЕН ПРИБОРАМИ РЕГИСТРАЦИИ СОБЫТИЙ И ДАННЫХ РАБОЧЕГО ЦИКЛА. АВТОКЛАВ, ПРЕДНАЗНАЧЕН ДЛЯ СТЕРИЛИЗАЦИИ СУХИМ НАСЫЩЕННЫМ ПАРОМ РЯДА ИЗДЕЛИЙ - (ИНСТРУМЕНТЫ, РЕЗИНОВЫЕ ИЗДЕЛИЯ, ЧАСТИ МАШИН, ПУСТЫЕ АМПУЛЫ, И Т.Д.), ПОРИСТЫХ МАТЕРИАЛОВ (ТЕКСТИЛЬ, ФИЛЬТРЫ, И Т.Д.) ИЛИ ЖИДКОСТЕЙ В ЗАКРЫТЫХ КОНТЕЙНЕРАХ (ФЛАКОНОВ, АМПУЛЫ , ПАКЕТЫ И Т.Д.). РАБОЧИЕ ПАРАМЕТРЫ: МАКСИМАЛЬНАЯ РАБОЧАЯ ТЕМПЕРАТУРА C 137 РАСЧЕТНАЯ ТЕМПЕРАТУРА C 139 МИН. РАБОЧЕЕ ДАВЛЕНИЕ БАР -1 МАКС. РАБОЧЕЕ ДАВЛЕНИЕ БАР 2,3 МАКС. РАСЧЕТНОЕ ДАВЛЕНИЕ БАР 2,6 | СТЕРИЛИЗАТОР | ПАРОВОЙ | МЕДИЦИНСКИЙ | AZBIL TELSTAR TECHNOLOGIES S.L. | AZBIL TELSTAR TECHNOLOGIES S.L. |  | TELSTAR | TELSTAR |  | 1 | 2 | 8419200000 | 1652 | 1350 | 168146.74
210696 | 10013220/290318/0005432 | 2018-03-29 | 2018 | 3 | ИМ | Германия (DE) | Германия (DE) | ГЕРМАНИЯ | Россия (RU) | РОССИЯ | FCA | ОБОРУДОВАНИЕ САНИТАРНО-ГИГИЕНИЧЕСКОЕ ЛАБОРАТОРНОЕ С ЭЛЕКТРИЧЕСКИМ НАГРЕВОМ, ДЛЯ ОБРАБОТКИ МАТЕРИАЛОВ В ПРОЦЕССЕ С ИЗМЕНЕНИЕМ ТЕМПЕРАТУРЫ - СТЕРИЛИЗАТОРЫ МЕДИЦИНСКИЕ, ХИРУРГИЧЕСКИЕ, ЛАБОРАТОРНЫЕ, КОД ОКП 945120, КОД ОКПД2 32.50.12.000 ВЕС БРУТТО С ПОДДОНАМИ 3250,73 КГ: СУХОВОЗДУШНЫЙ ШКАФ-СТЕРИЛИЗАТОР С ЕСТЕСТВЕННОЙ И ПРИНУДИТЕЛЬНОЙ КОНВЕКЦИЕЙ, ВАРИАНТ ИСПОЛНЕНИЯ FED720 СУХОВОЗДУШНЫЙ ШКАФ-СТЕРИЛИЗАТОР С ЕСТЕСТВЕННОЙ И ПРИНУДИТЕЛЬНОЙ КОНВЕКЦИЕЙ, ВАРИАНТ ИСПОЛНЕНИЯ FED400 СТЕРИЛИЗАТОР ПАРОВОЙ ZENTRACERT ВАРИАНТ ИСПОЛНЕНИЯ 3100, (С ПРИНАДЛЕЖНОСТЯМИ: ТЕЛЕЖКИ ТРАНСПОРТНЫЕ - 1 ШТ., ТЕЛЕЖКИ ЗАГРУЗОЧНЫЕ - 1 ШТ., ПАРОГЕНЕРАТОР СЕРИИ ED - 1 ШТ., КОМПРЕССОР ВОЗДУШНЫЙ - 1 ШТ.) | СТЕРИЛИЗАТОР | СУХОЖАРОВОЙ | МЕДИЦИНСКИЙ | F. & M. LAUTENSCHLAGER GMBH & CO. KG. | F. & M. LAUTENSCHLAGER GMBH & CO. KG. | LAUTENSCHLAGER GMBH & CO. KG. | LAUTENSCHLAGER | LAUTENSCHLAGER | LAUTENSCHLAGER | 4 | 1 | 8419200000 | 3116 | 2563.69 | 178913.61
210703 | 10705030/110118/0000014 | 2018-01-11 | 2018 | 1 | ЭК | Россия (RU) | Япония (JP) | ЯПОНИЯ | Япония (JP) | ЯПОНИЯ |  | АВТОКЛАВ ВЕРТИКАЛЬНЫЙ ПРОГРАММИРУЕМЫЙ, МОДЕЛЬ: SQ510,ЭЛЕКТРОПИТАНИЕ: 220В ПЕРЕМЕННОГО ТОКА, 50/60ГЦ,1ФАЗА. ОБЛАСТЬ ПРИМЕНЕНИЯ ОБОРУДОВАНИЯ: СТЕРЕЛИЗАЦИЯ И СУШКА ИНСТРУМЕНТОВ И ПРИНАДЛЕЖНОСТЕЙ В УСЛОВИЯХ ЛАБОРАТОРИИ СМ. ДОПОЛНЕНИЕ КОНСТРУКЦИЯ: ВЕРТИК АЛЬНЫЙ АВТОКЛАВ, КОТОРЫЙ ЗАКРЫВАЕТСЯ ГЕРМЕТИЧНО СФЕРИЧЕСКИМИ КРЫШКАМИ НАЗНАЧЕНИЕ: СТЕРИЛИЗАЦИЯ ИНСТРУМЕНТОВ, СТЕРИЛИЗАЦИЯ ЖИДКОСТЕЙ, СТЕРИЛИЗАЦИЯ И ДАЛЬНЕЙШИЙ ПОДОГРЕВ, ПЛАВЛЕНИЕ И ДАЛЬНЕЙШИЙ ПОДОГРЕВ, А ТАКЖЕ РЕЖИМЫ, УСТАНОВЛЕННЫЕ ПОЛЬЗОВАТЕЛЕМ, ВС ЕГО: 1 ШТУКА : | СТЕРИЛИЗАТОР | Я_ПРОЧИЕ | ЛАБОРАТОРНЫЙ | YAMATO SCIENTIFIC CO. LTD | YAMATO SCIENTIFIC CO. LTD | YAMATO SCIENTIFIC CO. LTD | НЕ УСТАНОВЛЕН | НЕ УСТАНОВЛЕН | YAMATO | 1 | 1 | 8419200000 | 150 | 100 | 13425.94
210711 | 10013130/030418/0005607 | 2018-04-03 | 2018 | 4 | ИМ | Китай (CN) | Китай (CN) | КИТАЙ | Россия (RU) | РОССИЯ | EXW | МЕДИЦИНСКИЕ ИЗДЕЛИЯ,КОД ОКПД2-32.50.50.000 (КОД ОК 005 (ОКП) 94 5120), АВТОКЛАВ ПАРОВОЙ STE С ПРИНАДЛЕЖНОСТЯМИ, ПРИНАДЛЕЖНОСТИ К АВТОКЛАВАМ STE-8 (ЛОТОК-2ШТ, ШЛАНГ СЛИВНОЙ-2ШТ, НАПРАВЛЯЮЩАЯ ДЛЯ ЛОТКОВ-1ШТ,ДЕРЖАТЕЛЬ ДЛЯ ЛОТКОВ-1ШТ, ИНСТРУМЕНТ ДЛЯ РЕГУЛИРОВКИ ДВЕРЦЫ-1ШТ,ИНСТРУКЦИЯ ПО ЭКСПЛУАТАЦИИ); ПРИНАДЛЕЖНОСТИ К АВТОКЛАВАМ STE-18 И STE-23 (ЛОТОК-3ШТ, ШЛАНГ СЛИВНОЙ-2ШТ, НАПРАВЛЯЮЩАЯ ДЛЯ ЛОТКОВ-1ШТ,ДЕРЖАТЕЛЬ ДЛЯ ЛОТКОВ-1ШТ, ИНСТРУМЕНТ ДЛЯ РЕГУЛИРОВКИ ДВЕРЦЫ-1ШТ,ИНСТРУКЦИЯ ПО ЭКСПЛУАТАЦИИ). ПРЕДСТАВЛЯЮТ СОБОЙ АВТОМАТИЧЕСКИЕ НАСТОЛЬНЫЕ АВТОКЛАВЫ С ПРЕДВАРИТЕЛЬНЫМ НАБОРОМ ПРОГРАММ. ВСТРОЕННЫЙ СКОРОСТНОЙ ПАРОГЕНЕРАТОР ОБЕСПЕЧИВАЕТ БЫСТРЫЙ ЦИКЛ СТЕРИЛИЗАЦИИ. БЫСТРАЯ ВАКУУМНАЯ СУШКА ПОСЛЕ СТЕРИЛИЗАЦИИ. ЖК-ЭКРАН ОТОБРАЖАЕТ ВРЕМЯ, ТЕМПЕРАТУРУ, ДАВЛЕНИЕ И ИНФОРМАЦИЮ О ПРОЦЕССЕ. МОЩНОСТЬ 1500-2200 ВТ. НАПРЯЖЕНИЕ 220-240В. ТЕМПЕРАТУРА СТЕРИЛИЗАЦИИ 121/ 134 °С. | СТЕРИЛИЗАТОР | ПАРОВОЙ | МЕДИЦИНСКИЙ | NINGBO ICAN MASHINES CO LTD | NINGBO ICAN MASHINES CO LTD | NINGBO ICAN MASHINES CO LTD | ICANCLAVE | ICANCLAVE | ICANCLAVE | 130 | 1 | 8419200000 | 6794 | 6310 | 125654.44
210719 | 10013040/100418/0003652 | 2018-04-10 | 2018 | 4 | ИМ | Латвия (LV) | Польша (PL) | ПОЛЬША | Россия (RU) | РОССИЯ | CPT | МЕДИЦИНСКОЕ ИЗДЕЛИЕ, КОД ОКП 94 5120, СТЕРИЛИЗАТОР ПАРОВОЙ МАРКИ DGM, МОДЕЛЬ DGM AND-400 С ПРИНАДЛЕЖНОСТЯМИ - 2 ШТ, СЕРИЙНЫЙ НОМЕР: 408/1050/2017, 412/1144/2018. ТЕМПЕРАТУРА СТЕРИЛИЗАЦИИ: 110 -138 ГРАД. ЦЕЛЬСИЯ, ГАБАРИТЫ: 1170 X1900 X 1225 ММ, ПРИНАДЛЕЖНОСТИ НА КАЖДЫЙ СЕРИЙНЫЙ НОМЕР: - КОМПРЕССОР - 1 ШТ; - АВТОМАТИЧЕСКИЙ УМЯГЧИТЕЛЬ ВОДЫ - 1 ШТ; - ТЕЛЕЖКА СТЕРИЛИЗАЦИОННАЯ - 1 ШТ; - ТЕЛЕЖКА ЗАГРУЗОЧНАЯ - 1 ШТ; - КОРЗИНА СТЕРИЛИЗАЦИОННАЯ - 1 ШТ; - КОРЗИНА ЗАГРУЗОЧНАЯ - 1 ШТ. ПРИМЕНЯЮТСЯ ДЛЯ СТЕРИЛИЗАЦИИ ОДНОЙ ИЛИ БОЛЕЕ ЗАГРУЗОК МЕДИЦИНСКИХ ИЗДЕЛИЙ,ТАКИЕ КАК ИНСТРУМЕНТЫ, ТЕКСТИЛЬНЫЕ ПРИНАДЛЕЖНОСТИ, ИЗДЕЛИЯ ИЗ РЕЗИНЫ И ДР., А ТАКЖЕ ДЛЯ ПОРИСТЫХ ИЗДЕЛИЙ. СТЕРИЛИЗАТОР МОЖЕТ БЫТЬ ТАКЖЕ ИСПОЛЬЗОВАН В ПРОЦЕССЕ ПРОМЫШЛЕННОГО ПРОИЗВОДСТВА МЕДИЦИНСКОЙ ПРОДУКЦИИ. НЕ СОДЕРЖАТ ВЫСОКОЧАСТОТНЫХ УСТРОЙСТВ ДЛЯ ГЕНЕРИРОВАНИЯ РАДИОЧАСТОТНОЙ ЭНЕРГИИ. В ЧАСТИЧНО РАЗОБРАННОМ ВИДЕ. ТОВАР УПАКОВАН В ПЛОТНЫЙ КАРТОН. | СТЕРИЛИЗАТОР | ПАРОВОЙ | МЕДИЦИНСКИЙ | SMS SP.Z.O.O. | SMS SP.Z.O.O. | SMS SP.Z.O.O. | DGMПОЛЬША | DGMПОЛЬША | DGM | 2 | 3 | 8419200000 | 2406.7 | 2010.4 | 119048.13
210730 | 10013220/260418/0007078 | 2018-04-26 | 2018 | 4 | ИМ | Германия (DE) | Германия (DE) | ГЕРМАНИЯ | Россия (RU) | РОССИЯ | FCA | ОБОРУДОВАНИЕ САНИТАРНО-ГИГИЕНИЧЕСКОЕ ЛАБОРАТОРНОЕ С ЭЛЕКТРИЧЕСКИМ НАГРЕВОМ, ДЛЯ ОБРАБОТКИ МАТЕРИАЛОВ В ПРОЦЕССЕ С ИЗМЕНЕНИЕМ ТЕМПЕРАТУРЫ - СТЕРИЛИЗАТОРЫ МЕДИЦИНСКИЕ, ХИРУРГИЧЕСКИЕ, ЛАБОРАТОРНЫЕ, КОД ОКП 945120, КОД ОКПД2 32.50.12.000 ВЕС БРУТТО С ПОДДОНАМИ 2910,1 КГ: СУХОВОЗДУШНЫЙ ШКАФ-СТЕРИЛИЗАТОР С ЕСТЕСТВЕННОЙ КОНВЕКЦИЕЙ, ВАРИАНТ ИСПОЛНЕНИЯ E28 СУХОВОЗДУШНЫЙ ШКАФ-СТЕРИЛИЗАТОР С ЕСТЕСТВЕННОЙ КОНВЕКЦИЕЙ, ВАРИАНТ ИСПОЛНЕНИЯ ED115 СУХОВОЗДУШНЫЙ ШКАФ-СТЕРИЛИЗАТОР С ЕСТЕСТВЕННОЙ И ПРИНУДИТЕЛЬНОЙ КОНВЕКЦИЕЙ, ВАРИАНТ ИСПОЛНЕНИЯ FED53 СУХОВОЗДУШНЫЙ ШКАФ-СТЕРИЛИЗАТОР С ЕСТЕСТВЕННОЙ И ПРИНУДИТЕЛЬНОЙ КОНВЕКЦИЕЙ, ВАРИАНТ ИСПОЛНЕНИЯ FED115 СУХОВОЗДУШНЫЙ ШКАФ-СТЕРИЛИЗАТОР С ПРИНУДИТЕЛЬНОЙ КОНВЕКЦИЕЙ, ВАРИАНТ ИСПОЛНЕНИЯ FD240 СТЕРИЛИЗАТОР ПАРОВОЙ CLINICLAVE, ВАРИАНТ ИСПОЛНЕНИЯ CLINICLAVE 45M, (С ПРИНАДЛЕЖНОСТЯМИ: ШКАФ-ПОДСТАВКА ПОД СТЕРИЛИЗАТОР - 1 ШТ., УСТРОЙСТВО ПОДГОТОВКИ ВОДЫ MELADEM 56 M - 1 ШТ., ТРАНСПОРТНЫЕ ТЕЛЕЖКИ - 1 ШТ.) АВТОКЛАВЫ MELAG В ИСПОЛНЕНИИ: VACUKLAV 24 BL+, (С ПРИНАДЛЕЖНОСТЯМИ: ПРИНТЕР СПЕЦИАЛЬНЫЙ MELAPRINT 42 - 1 ШТ.) СТЕРИЛИЗАТОР ПАРОВОЙ ZENTRACERT ВАРИАНТ ИСПОЛНЕНИЯ 5200, (С ПРИНАДЛЕЖНОСТЯМИ: ТЕЛЕЖКИ ТРАНСПОРТНЫЕ - 2 ШТ., ТЕЛЕЖКИ ЗАГРУЗОЧНЫЕ - 2 ШТ., ПАРОГЕНЕРАТОР СЕРИИ ED - 1 ШТ., КОМПРЕССОР ВОЗДУШНЫЙ - 1 ШТ.) | СТЕРИЛИЗАТОР | СУХОЖАРОВОЙ | МЕДИЦИНСКИЙ | MELAG MEDIZINTECHNIK OHG | MELAG MEDIZINTECHNIK OHG | BINDER GMBH | BINDER | BINDER | BINDER | 13 | 1 | 8419200000 | 2630.0949 | 2111 | 141949.25
210748 | 10013120/170518/0004699 | 2018-05-17 | 2018 | 5 | ИМ | Германия (DE) | Германия (DE) | ГЕРМАНИЯ | Россия (RU) | РОССИЯ | FCA | СТЕРИЛИЗАТОРЫ МЕДИЦИНСКИЕ, ОКП 94 5120, ВЫСОКОЧАСТОТНЫЕ ГЕНЕРАТОРЫ ОТСУТСТВУЮТ, ВЕС БРУТТО ВКЛЮЧАЯ ПАЛЛЕТЫ 2083,2 КГ: АВТОКЛАВ MELAG, ИСПОЛНЕНИЕ MELAQUICK 12+ С ПРИНАДЛЕЖНОСТЯМИ: -ДЕРЖАТЕЛЬ С ДЛЯ 3-Х СТАНДАРТНЫХ КАССЕТ -СТЕРИЛИЗАЦИОННЫЙ КОНТЕЙНЕР -УНИВЕРСАЛЬНАЯ КОРЗИНА -РУКОВОДСТВО ПОЛЬЗОВАТЕЛЯ АВТОКЛАВ MELAG ИСПОЛНЕНИЕ VACUKLAV 23 B+ С ПРИНАДЛЕЖНОСТЯМИ: -ДЕРЖАТЕЛЬ С ДЛЯ 6 ЛОТКОВ -ЛОТКИ ДЛЯ ИНСТРУМЕНТОВ , 5 ШТУК -РУКОВОДСТВО ПОЛЬЗОВАТЕЛЯ АВТОКЛАВ MELAG ИСПОЛНЕНИЕ VACUKLAV 24 B+ С ПРИНАДЛЕЖНОСТЯМИ В СОСТАВЕ: 1.ДЕРЖАТЕЛЬ ДЛЯ ПОДНОСОВ-ПОДДОНОВ-1ШТ 2.ПОДНОСЫ-ПОДДОНЫ ДЛЯ СТЕРИЛИЗАЦИИ ИНСТРУМЕНТОВ И МАТЕРИАЛОВ-5ШТ 3.СЛИВНЫЕ ТРУБКИ-2ШТ 4.РУКОЯТКА ДЛЯ ВЫЕМКИ ЛОТКОВ-1ШТ 5.КЛЮЧ ДЛЯ АВАРИЙНОГО ОТКРЫВАНИЯ ДВЕРИ-1ШТ 6.КЛЮЧ ДЛЯ СНЯТИЯ ТРАНСПОРТИРОВОЧНЫХ РЕМНЕЙ-1ШТ 7.КЛЮЧ ДЛЯ ФИЛЬТРА-1ШТ 8.РУКОВОДСТВО ПОЛЬЗОВАТЕЛЯ-1ШТ 9.ТЕХНИЧЕСКОЕ РУКОВОДСТВО-1ШТ 10.СХЕМА УСТАНОВКИ И НАСТРОЙКИ-1ШТ, II. ПРИНАДЛЕЖНОСТИ: -УСТРОЙСТВО УПАКОВКИ ПРОСТЕРИЛИЗОВАННЫХ ИЗДЕЛИЙ, ТИП MELASEAL 100+ АВТОКЛАВ MELAG ИСПОЛНЕНИЕ VACUKLAV 24 BL+ С ПРИНАДЛЕЖНОСТЯМИ: -ДЕРЖАТЕЛЬ С ДЛЯ 6 ЛОТКОВ -ЛОТКИ ДЛЯ ИНСТРУМЕНТОВ- 5 ШТ -СТЕРИЛИЗАЦИОННЫЙ КОНТЕЙНЕР -РУКОВОДСТВО ПОЛЬЗОВАТЕЛЯ АВТОКЛАВ MELAG ИСПОЛНЕНИЕ VACUKLAV 43 B+ С ПРИНАДЛЕЖНОСТЯМИ: -ДЕРЖАТЕЛЬ С ДЛЯ 6 ЛОТКОВ -ЛОТКИ ДЛЯ ИНСТРУМЕНТОВ , 5 ШТУК -РУКОВОДСТВО ПОЛЬЗОВАТЕЛЯ СТЕРИЛИЗАТОРЫ ПАРОВЫЕ СЕРИИ MELATRONIC, МОДИФИКАЦИИ 23 С ПРИНАДЛЕЖНОСТЯМИ: -ДЕРЖАТЕЛЬ ДЛЯ ПОДНОСОВ-ПОДДОНОВ, КОРЗИНОК -ПОДНОСЫ-ПОДДОНЫ ДЛЯ СТЕРИЛИЗАЦИИ РАЗЛИЧНЫХ ИНСТРУМЕНТОВ И МАТЕРИАЛОВ- 5ШТ | СТЕРИЛИЗАТОР | ПАРОВОЙ | МЕДИЦИНСКИЙ | MELAG MEDIZINTECHNIK OHG | MELAG MEDIZINTECHNIK OHG | MELAG MEDIZINTECHNIK OHG | MELAG | MELAG | MELAG | 33 | 1 | 8419200000 | 1887.224 | 1874.85 | 123064.5
210783 | 10013020/260218/0005570 | 2018-02-26 | 2018 | 2 | ЭК | Россия (RU) | Чехия (CZ) | ЧЕХИЯ | Чехия (CZ) | ЧЕХИЯ | CPT | СТЕРИЛИЗАТОРЫ МЕДИЦИНСКИЕ, ХИРУРГИЧЕСКИЕ И ЛАБОРАТОРНЫЕ. СТЕРИЛИЗАТОР ПАРОВОЙ UNISTERI (ЮНИСТЕРИ). СТЕРИЛИЗАТОР ПАРОВОЙ UNISTERI (ЮНИСТЕРИ) В ЧАСТИЧНО РАЗОБРАННОМ ВИДЕ. ИСПОЛЬЗУЕТСЯ В МЕДИЦИНЕ ДЛЯ СТЕРИЛИЗАЦИИ ИНСТРУМЕНТОВ И МАТЕРИАЛОВ. НАПРЯЖЕНИЕ ПИТАНИЯ 400В/50ГЦ. ОБЪЁМ КАМЕРЫ 160 ЛИТРА. ЗАВ. НОМЕР: 5180132 | СТЕРИЛИЗАТОР | ПАРОВОЙ | МЕДИЦИНСКИЙ | BMT MEDICAL TECHNOLOGY S.R.O. | BMT MEDICAL TECHNOLOGY S.R.O. | BMT MEDICAL TECHNOLOGY S.R.O. | BMT MEDICAL TECHNOLOGY S.R.O. | BMT MEDICAL TECHNOLOGY S.R.O. | BMT | 1 | 14 | 8419200000 | 820 | 627 | 26292.62
210784 | 10113110/260218/0022798 | 2018-02-26 | 2018 | 2 | ЭК | Россия (RU) | Россия (RU) | РОССИЯ | Молдова, Республика (MD) | МОЛДОВА | FCA | СТЕРИЛИЗАТОРЫ ВОЗДУШНЫЕ МЕДИЦИНСКИЕ, НОВЫЕ,ПРЕДНАЗНАЧЕНЫ ДЛЯ СТЕРИЛИЗАЦИИ ХИРУРГИЧЕСКОГО ИНСТРУМЕНТА, ТЕРМОСТОЙКИХ ШПРИЦЕВ И ИГЛ К НИМ, СТЕКЛЯННОЙ ПОСУДЫ МЕД. ИЗДЕЛИЙ ИСПОЛЬЗУЮТСЯ В МЕД.УЧРЕЖДЕНИЯХ. ОБЪЕМ РАБОЧЕЙ КАМЕРЫ 20-80 ДМ3 СТЕРИЛИЗАТОР ВОЗДУШНЫЙ ТИП БЮДЖЕТНЫЙ ГП-20 СПУ (3012) СТЕРИЛИЗАТОР ВОЗДУШНЫЙ ТИП БЮДЖЕТНЫЙ ГП-80 СПУ (3016) СТЕРИЛИЗАТОР ВОЗДУШНЫЙ ТИП СТАНДАРТ+ ГП-80 СПУ (3015) СТЕРИЛИЗАТОР ВОЗДУШНЫЙ ТИП БЮДЖЕТНЫЙ ГП-40 СПУ (3014) | СТЕРИЛИЗАТОР | СУХОЖАРОВОЙ | МЕДИЦИНСКИЙ | ОАО "СМОЛЕНСКОЕ СКТБ СПУ" | ОАО "СМОЛЕНСКОЕ СКТБ СПУ" | ОАО СМОЛЕНСКОЕ СКТБ СПУ | ОТСУТСТВУЕТ | ОТСУТСТВУЕТ | СКТБ СПУ | 28 | 2 | 8419200000 | 1386 | 1077 | 10945.37
210816 | 10013160/070618/0026448 | 2018-06-07 | 2018 | 6 | ИМ | Китай (CN) | Китай (CN) | КИТАЙ | Россия (RU) | РОССИЯ | CFR | СТЕРИЛИЗАТОРЫ МЕДИЦИНСКИЕ /НЕ ВКЛ. В СЕБЯ ВЫСОКОЧАСТОТ. ГЕНЕРАТОРЫ/ КОД ОКПД 2 32.50.50.000 СТЕРИЛИЗАТОРЫ ПАРОВЫЕ В ВАРИАНТЕ ИСПОЛНЕНИЯ: TANVO-C23, В КОМПЛЕКТАЦИИ: 1. СТЕРИЛИЗАТОР ПАРОВОЙ - 1 ШТ. 2. РАМА ЛОТКА - 1 ШТ. 3. ЛОТКИ - 3 ШТ. 4. ЗАХВАТ ДЛЯ ВЫТАСКИВАНИЯ ЛОТКОВ - 1 ШТ. 5. ТРУБКА ДЛЯ СЛИВА ВОДЫ - 1 ШТ. 6. ТРУБКА ДЛЯ НАЛИВА ВОДЫ - 1 ШТ . 7. УПЛОТНИТЕЛЬНАЯ ПРОКЛАДКА ДВЕРЦЫ - 1 ШТ. 8. СИЛОВОЙ КАБЕЛЬ - 1 ШТ. 9. РУКОВОДСТВО ПО ЭКСПЛУАТАЦИИ - 1 ШТ. СТЕРИЛИЗАТОРЫ ПАРОВЫЕ В ВАРИАНТЕ ИСПОЛНЕНИЯ: TANZO-C12, В КОМПЛЕКТАЦИИ: 1. СТЕРИЛИЗАТОР ПАРОВОЙ - 1 ШТ. 2. РАМА ЛОТКА - 1 ШТ. 3. ЛОТКИ - 3 ШТ. 4. ЗАХВАТ ДЛЯ ВЫТАСКИВАНИЯ ЛОТКОВ - 1 ШТ. 5. ТРУБКА ДЛЯ СЛИВА ВОДЫ - 1 ШТ. 6. УПЛОТНИТЕЛЬНАЯ ПРОКЛАДКА ДВЕРЦЫ - 1 ШТ. 7. СИЛОВОЙ КАБЕЛЬ - 1 ШТ. 8. РУКОВОДСТВО ПО ЭКСПЛУАТАЦИИ - 1 ШТ. СТЕРИЛИЗАТОРЫ ПАРОВЫЕ В ВАРИАНТЕ ИСПОЛНЕНИЯ: TANZO-C18, В КОМПЛЕКТАЦИИ: 1. СТЕРИЛИЗАТОР ПАРОВОЙ - 1 ШТ. 2. РАМА ЛОТКА - 1 ШТ. 3. ЛОТКИ - 3 ШТ. 4. ЗАХВАТ ДЛЯ ВЫТАСКИВАНИЯ ЛОТКОВ - 1 ШТ. 5. ТРУБКА ДЛЯ СЛИВА ВОДЫ - 1 ШТ. 6. УПЛОТНИТЕЛЬНАЯ ПРОКЛАДКА ДВЕРЦЫ - 1 ШТ. 7. СИЛОВОЙ КАБЕЛЬ - 1 ШТ. 8. РУКОВОДСТВО ПО ЭКСПЛУАТАЦИИ - 1 ШТ. СТЕРИЛИЗАТОРЫ ПАРОВЫЕ В ВАРИАНТЕ ИСПОЛНЕНИЯ: TANZO-C23, В КОМПЛЕКТАЦИИ: 1. СТЕРИЛИЗАТОР ПАРОВОЙ - 1 ШТ. 2. РАМА ЛОТКА - 1 ШТ. 3. ЛОТКИ - 3 ШТ. 4. ЗАХВАТ ДЛЯ ВЫТАСКИВАНИЯ ЛОТКОВ - 1 ШТ. 5. ТРУБКА ДЛЯ СЛИВА ВОДЫ - 1 ШТ. 6. УПЛОТНИТЕЛЬНАЯ ПРОКЛАДКА ДВЕРЦЫ - 1 ШТ. 7. СИЛОВОЙ КАБЕЛЬ - 1 ШТ. 8. РУКОВОДСТВО ПО ЭКСПЛУАТАЦИИ - 1 ШТ. СТЕРИЛИЗАТОРЫ ПАРОВЫЕ В ВАРИАНТЕ ИСПОЛНЕНИЯ: TANZO-E23, В КОМПЛЕКТАЦИИ: 1. СТЕРИЛИЗАТОР ПАРОВОЙ - 1 ШТ. 2. РАМА ЛОТКА - 1 ШТ. 3. ЛОТКИ - 3 ШТ. 4. ЗАХВАТ ДЛЯ ВЫТАСКИВАНИЯ ЛОТКОВ - 1 ШТ. 5. ТРУБКА ДЛЯ СЛИВА ВОДЫ - 1 ШТ. 6. ТРУБКА ДЛЯ НАЛИВА ВОДЫ - 1 ШТ . 7. УПЛОТНИТЕЛЬНАЯ ПРОКЛАДКА ДВЕРЦЫ - 1 ШТ. 8. СИЛОВОЙ КАБЕЛЬ - 1 ШТ. 9. РУКОВОДСТВО ПО ЭКСПЛУАТАЦИИ - 1 ШТ. | СТЕРИЛИЗАТОР | ПАРОВОЙ | МЕДИЦИНСКИЙ | NINGBO JIANGBEI WOSON MEDICAL INSTRUMENT CO. LTD. | NINGBO JIANGBEI WOSON MEDICAL INSTRUMENT CO. LTD. | NINGBO JIANGBEI WOSON MEDICAL INSTRUMENT CO. LTD. | WOSON | WOSON | WOSON | 185 | 1 | 8419200000 | 10510 | 8905 | 177077.17
210817 | 10013190/050618/0013854 | 2018-06-05 | 2018 | 6 | ИМ | Литва (LT) | Италия (IT) | ИТАЛИЯ | Россия (RU) | РОССИЯ | DAP | СТЕРИЛИЗАТОРЫ МЕДИЦИНСКИЕ, НЕ ВОЕН.НАЗНАЧЕНИЯ, ДЛЯ ГРАЖДАН.ПРИМЕНЕНИЯ,НЕ СОДЕРЖАТ ВЫСОКОЧАСТОТНЫХ ГЕНЕРАТОРОВ И УСТРОЙСТВ КОД ОКПД 2 32.50.50.000 (КОД ОКП 94 5120): СТЕРИЛИЗАТОР ПАРОВОЙ VS, ВАРИАНТ ИСПОЛНЕИЯ: СТЕРИЛИЗАТОР ПАРОВОЙ VS 1/1 С ПРИНАДЛЕЖНОСТЯМИ: - ПАНЕЛЬ СТЕРИЛИЗАТОРА ЗАДНЯЯ-1 ШТ.- ПАНЕЛЬ СТЕРИЛИЗАТОРА БОКОВАЯ- 2 ШТ.- ПАНЕЛЬ СТЕРИЛИЗАТОРА ВЕРХНЯЯ-1 ШТ.- КОРЗИНА ПРОВОЛОЧНАЯ (300 Х 300 Х 300 ММ) - 2 ШТ. - КОРЗИНА ПРОВОЛОЧНАЯ (300 Х 600 Х 300 ММ) - 2 ШТ.- ТЕЛЕЖКА ЗАГРУЗОЧНАЯ- 1 ШТ. | СТЕРИЛИЗАТОР | ПАРОВОЙ | МЕДИЦИНСКИЙ | STEELCO S.P.A. | STEELCO S.P.A. | STEELCO S.P.A. | STEELCO | STEELCO | STEELCO | 2 | 9 | 8419200000 | 1332 | 1115 | 161184.77
210858 | 10005023/050418/0035371 | 2018-04-05 | 2018 | 4 | ИМ | Южная Корея (KR) | Южная Корея (KR) | КОРЕЯ ЮЖНАЯ | Россия (RU) | РОССИЯ | EXW | УСТАНОВКА ДЛЯ МОЙКИ ГИБКИХ ЭНДОСКОПОВ СЕРИИ BANDEQ C ПРИНАДЛЕЖНОСТЯМИ (КОД ОКПД2 32.50.50.000) УСТАНОВКА ДЛЯ МОЙКИ ГИБКИХ ЭНДОСКОПОВ СЕРИИ BANDEQ, МОДЕЛИ CYW -501 С ПРИНАДЛЕЖНОСТЯМИ: ШЛАНГИ СОЕДИНИТЕЛЬНЫЕ ДЛЯ ПОДВОДКИ ВОДЫ-10ШТ, КОРЗИНКА ДЛЯ МЕЛКИХ ДЕТАЛЕЙ ЭНДОСКОПА-10ШТ, ТРУБКИ ДЛЯ ПОДВОДКИ ВОДЫ К ЭНДОСКОПУ-60ШТ, ТРУБКИ СЛИВА ЖИДКОСТЕЙ-20ШТ , СПЕЦИАЛЬНЫЙ ПРИНТЕР ДЛЯ ДАТИРОВКИ ЦИКЛА РАБОТЫ УСТАНОВКИ-10ШТ, ФИЛЬТРЫ ОЧИСТКИ ВОДЫ-10ШТ, КРОНШТЕЙН КРЕПЛЕНИЯ ФИЛЬТРОВ ОЧИСТКИ ВОДЫ-10ШТ, РУКОВОДСТВО ПОЛЬЗОВАТЕЛЯ-10ШТ, ТРУБКИ ПРОВЕРКИ ТЕСТА НА ГЕРМЕТИЧНОСТЬ-10ШТ, АДАПТЕРЫ ДЛЯ ПОДВОДКИ ВОДЫ-20ШТ, ПЛАВКИЕ ПРЕДОХРАНИТЕЛИ-40ШТ. УСТАНОВКА ДЛЯ МОЙКИ ГИБКИХ ЭНДОСКОПОВ СЕРИИ BANDEQ, МОДЕЛИ: CYW -100N С ПРИНАДЛЕЖНОСТЯМИ: ШЛАНГИ СОЕДИНИТЕЛЬНЫЕ ДЛЯ ПОДВОДКИ ВОДЫ-10ШТ, КОРЗИНКА ДЛЯ МЕЛКИХ ДЕТАЛЕЙ ЭНДОСКОПА-10ШТ, ТРУБКИ ДЛЯ ПОДВОДКИ ВОДЫ К ЭНДОСКОПУ-40ШТ, ТРУБКИ СЛИВА ЖИДКОСТЕЙ- 20ШТ, СПЕЦИАЛЬНЫЙ ПРИНТЕР ДЛЯ ДАТИРОВКИ ЦИКЛА РАБОТЫ УСТАНОВКИ-10ШТ, ФИЛЬТРЫ ОЧИСТКИ ВОДЫ-10ШТ, КРОНШТЕЙН КРЕПЛЕНИЯ ФИЛЬТРОВ ОЧИСТКИ ВОДЫ-10ШТ, РУКОВОДСТВО ПОЛЬЗОВАТЕЛЯ-10ШТ, ТРУБКИ ПРОВЕРКИ ТЕСТА НА ГЕРМЕТИЧНОСТЬ -10 ШТ, АДАПТЕРЫ ДЛЯ ПОДВОДКИ ВОДЫ- 20ШТ, ПЛАВКИЕ ПРЕДОХРАНИТЕЛИ-40ШТ. | СТЕРИЛИЗАТОР | Я_ПРОЧИЕ | МЕДИЦИНСКИЙ | CHOYANG MEDICAL INDUSTRY LTD. | CHOYANG MEDICAL INDUSTRY LTD. |  | CHOYANG MEDICAL INDUSTRY | CHOYANG MEDICAL INDUSTRY |  | 20 | 1 | 8419200000 | 2110 | 1899 | 128718.47
210859 | 10103080/040418/0015678 | 2018-04-04 | 2018 | 4 | ЭК | Россия (RU) | Россия (RU) | РОССИЯ | Молдова, Республика (MD) | МОЛДОВА | FCA | КОРОБКА СТЕРИЛИЗАЦИОННАЯ ДЛЯ РАЗМЕЩЕНИЯ МЕДИЦИНСКИХ ИЗДЕЛИЙ ДЛЯ ПРИМЕНЕНИЯ В ЛЕЧЕБНО-ПРОФИЛАКТИЧЕСКИХ УЧРЕЖДЕНИЯХ. ВСЕГО: 146 ШТ. :КОРОБКА СТЕРИЛИЗАЦИОННАЯ ПРЯМОУГОЛЬНАЯ С ФИЛЬТРАМИ ДЛЯ РАЗМЕЩЕНИЯ ПЕРЕВЯЗОЧНОГО МАТЕРИАЛА, ОПЕРАЦИОННОГО БЕЛЬЯ, МЕДИЦИНСКИХ ИНСТРУМЕНТОВ И ДРУГИХ МЕДИЦИНСКИХ ИЗДЕЛИЙ | СТЕРИЛИЗАТОР | Я_ПРОЧИЕ | МЕДИЦИНСКИЙ | ДОСЧАТИНСКИЙ ЗАВОД МЕДИЦИНСКОГО ОБОРУДОВАНИЯ | ДОСЧАТИНСКИЙ ЗАВОД МЕДИЦИНСКОГО ОБОРУДОВАНИЯ | ОАО ДОСЧАТИНСКИЙ ЗАВОД МЕДИЦИНСКОГО ОБОРУДОВАНИЯ | ОТСУТСТВУЕТ | ОТСУТСТВУЕТ | ДЗМО | 146 | 3 | 8419200000 | 618 | 575 | 20497.84
210863 | 10005022/060418/0027735 | 2018-04-06 | 2018 | 4 | ЭК | Россия (RU) | Россия (RU) | РОССИЯ | Грузия (GE) | ГРУЗИЯ | CIP | СТЕРИЛИЗАТОР МЕДИЦИНСКИЙ ОРИОН, ОЗОНОВЫЙ. ПРЕДНАЗНАЧЕН ДЛЯ ЭКСПРЕСС-ДЕЗИНФЕКЦИИ И ЭКСПРЕСС-СТЕРИЛИЗАЦИИ МЕДИЦИНСКИХ ИНСТРУМЕНТОВ, ОБОРУДОВАНИЯ И ТЕРМОНЕУСТОЙЧИВЫХ МЕДИЗДЕЛИЙ. ПОСТАВЛЯЕТСЯ В КОМПЛЕКТЕ, СОСТОЯЩИМ ИЗ: ОЗОНАТОР ОП1-М - СМ. ДОПОЛНЕНИЕ 1 ШТ; КАМЕРА СТЕРИЛИЗАЦИОННАЯ (ОРГСТЕКЛО), РАБОЧИМ ОБЪЕМОМ 85 ЛИТРОВ - 1ШТ; ГИБКИЙ ШЛАНГ ГОФР. 1,5 М - 1ШТ; ПЕРЕХОДНАЯ ВТУЛКА - 2ШТ; ТРОЙНИК И 3 ШЛАНГА - 1 ШТ; АДСОРБЕР ОЗОНА - 1ШТ; ИНДИКАТОРЫ - 20ШТ; ПАСПОРТ И РУКОВОДСТВО ПО ЭКСПЛУАТАЦИИ - 1 КОМПЛЕКТ. СТЕРИЛИЗАТОР НЕ СОДЕРЖИТ ОЗОНОРАЗРУШАЮЩИХ ВЕЩЕСТВ, НЕ ЯВЛЯЕТСЯ ТОВАРОМ ДВОЙНОГО ПРИМЕНЕНИЯ : | СТЕРИЛИЗАТОР | Я_ПРОЧИЕ | МЕДИЦИНСКИЙ | ООО "ОРИОН-СИ" | ООО "ОРИОН-СИ" | ООО ОРИОН-СИ | ОРИОН | ОРИОН | ОРИОН | 1 | 1 | 8419200000 | 38 | 35 | 13100
210881 | 10216170/290618/0064197 | 2018-06-29 | 2018 | 6 | ЭК | Россия (RU) | Южная Корея (KR) | КОРЕЯ ЮЖНАЯ | Южная Корея (KR) | КОРЕЯ ЮЖНАЯ | FOB | СТЕРИЛИЗАТОРЫ МЕДИЦИНСКИЕ, ХИРУРГИЧЕСКИЕ И ЛАБОРАТОРНЫЕ СМ. ДОПОЛНЕНИЕ ВОЗВРАТ ПО РЕКЛАМАЦИИ В РАМКАХ ГАРАНТИЙНОГО СРОКА. :СТЕРИЛИЗАТОР ПЛАЗМЕННЫЙ НИЗКОТЕМПЕРАТУРНЫЙ (БЕЗ ПРИНАДЛЕЖНОСТЕЙ). ПРИМЕНЯЕТСЯ ДЛЯ СТЕРИЛИЗАЦИИ ОПЕРАЦИОННЫХ И МЕДИЦИНСКИХ ИНСТРУМЕНТОВ С ИСПОЛЬЗОВАНИЕМ ПЛАЗМЫ И СТЕРИЛИЗУЮЩЕГО РЕДСТВА ПРИ НИЗКОЙ ТЕМПЕРАТУРЕ. НАПРЯЖЕНИЕ 230 В. СЕРИЙНЫЙ НОМЕР №S130001 37. | СТЕРИЛИЗАТОР | ПЛАЗМЕННЫЙ | МЕДИЦИНСКИЙ | RENOSEM CO. LTD | RENOSEM CO. LTD | RENOSEM CO. LTD | RENOSEM | RENOSEM | RENOSEM | 1 | 1 | 8419200000 | 520 | 440 | 22221.64
210906 | 10504110/250518/0010589 | 2018-05-25 | 2018 | 5 | ЭК | Россия (RU) | Россия (RU) | РОССИЯ | Туркмения (TM) | ТУРКМЕНИЯ | FCA | СТЕРИЛИЗАТОР ПАРОВОЙ ГКА-100 ПЗ ПОЛУАВТОМАТ - 1 ШТ. ПРЕДНАЗНАЧЕН ДЛЯ СТЕРИЛИЗАЦИИ ВОДЯНЫМ НАСЫЩЕННЫМ ПАРОМ ПОД ИЗБЫТОЧНЫМ ДАВЛЕНИЕМ ИЗДЕЛИЙ МЕДИЦИНСКОГО НАЗНАЧЕНИЯ, ПЕРЕВЯЗОЧНЫХ И ЛИГАТУРНЫХ ШОВНЫХ МАТЕРИАЛОВ, ЛЕКАРСТВЕННЫХ РАСТВОРОВ, СМ. ДОПОЛНЕНИ Е ВОЗДЕЙСТВИЕ ПАРА НА КОТОРЫЕ НЕ ВЫЗЫВАЕТ ИЗМЕНЕНИЯ ИХ ФУНКЦИОНАЛЬНЫХ СВОЙСТВ. :ОСНОВНЫМИ ЧАСТЯМИ СТЕРИЛИЗАТОРА ЯВЛЯЮТСЯ:СТЕРИЛИЗАЦИОННАЯ КАМЕРА С ДВЕРЬЮ, ПАРОГЕНЕРАТОР, КОНДЕНСАТОР, КАРКАС, ШКАФ ЭЛЕКТРООБОРУДОВАНИЯ, ОБЛИЦОВОЧНЫЕ ПАНЕЛИ, ФИЛЬТР БАКТЕ РИАЛЬНОЙ ОЧИСТКИ ВОЗДУХА, СИСТЕМА ТРУБОПРОВОДОВ, МАНОМЕТР ЭЛЕКТРОКОНТАКТНЫЙ, МАНОВАКУУММЕТР, ЗАЖИМ ЗАЗЕМЛЕНИЯ, ШАРОВЫЕ КРАНЫ УПРАВЛЕНИЯ. :ОСНОВНЫЕ СВОЙСТВА: - ОДНА ДВЕРЬ С ЦЕНТРАЛЬНЫМ ЗАТВОРОМ, НА КОТОРОМ ЗАКРЕПЛЕНЫ ТРИ РУКОЯТКИ; - ВСЕ ЭЛЕМЕНТЫ СТЕРИЛИЗАТОРА, ЗА ИСКЛЮЧЕНИЕМ УПЛОТНЕНИЙ, ТРУБОПРОВОДОВ И ШТУЦЕРОВ, ИЗГОТОВЛЕНЫ ИЗ КОРРОЗИОННО-СТОЙКОЙ СТАЛИ; - КАМЕРА ИМЕЕТ ФОРМУ ЦИЛИНДРА И РАСПОЛОЖЕНА ГОРИЗОНТАЛЬНО; - ВСТРОЕННЫЙ ПАРОГЕНЕРАТОР; - ПРЕДВАРИТЕЛЬНОЕ УДАЛЕНИЕ ВОЗДУХА ИЗ КАМЕРЫМЕТОДОМ ГРАВИТАЦИОННОЙ ПРОДУВКИ; - ВАКУУМНАЯ СУШКА ПРИ ПОМОЩИ ЭЖЕКТОРА И ПРИ ПОМОЩИ КОНДЕНСАТОРА; - ФИЛЬТР БАКТЕРИАЛЬНОЙ ОЧИСТКИ ВОЗДУХА, ПОСТУПАЮЩЕГО В КАМЕРУ НА ЭТАПЕ ВЫРАВНИВАНИЯ ДАВЛЕНИЯ; - ЭЛЕКТРОННАЯ СИСТЕМА ИНДИКАЦИЯ УРОВНЯ ВОДЫ В СТЕРИЛИЗАТОРЕ. НЕ ЯВЛЯЕТСЯ ТОВАРОМ, ПОПАДАЮЩИМ ПОД ЭКСПОРТНОЙ КОНТРОЛЬ ПО ПУНКТАМ СПИСКА МИКРООРГАНИЗМОВ, ТОКСИНОВ, ОБОРУДОВАНИЯ И ТЕХНОЛОГИЙ, ПОДЛЕЖАЩИХ ЭКСПОРТ НОМУ КОНТРОЛЮ, УТВ. УКАЗОМ ПРЕЗИДЕНТА РФ ОТ 20.08.2007 № 1083: - 5.1.2.1., Т.К. НЕ ЯВЛЯЕТСЯ ДВУХДВЕРНЫМ ОБЕЗЗАРАЖИВАЮЩИМ АВТОКЛАВОМ. | СТЕРИЛИЗАТОР | ПАРОВОЙ | МЕДИЦИНСКИЙ | АО ГРПЗ - ФИЛИАЛ АО КАСИМОВСКИЙ ПРИБОРНЫЙ ЗАВОД | АО ГРПЗ - ФИЛИАЛ АО КАСИМОВСКИЙ ПРИБОРНЫЙ ЗАВОД | АО ГРПЗ | АО ГРПЗ | АО ГРПЗ | ГРПЗ | 1 | 5 | 8419200000 | 201 | 193 | 11639
210908 | 10005022/070518/0037056 | 2018-05-07 | 2018 | 5 | ЭК | Россия (RU) | Россия (RU) | РОССИЯ | Грузия (GE) | ГРУЗИЯ | CIP | СТЕРИЛИЗАТОР МЕДИЦИНСКИЙ ОРИОН, ОЗОНОВЫЙ. ПРЕДНАЗНАЧЕН ДЛЯ ЭКСПРЕСС-ДЕЗИНФЕКЦИИ И ЭКСПРЕСС-СТЕРИЛИЗАЦИИ МЕДИЦИНСКИХ ИНСТРУМЕНТОВ, ОБОРУДОВАНИЯ И ТЕРМОНЕУСТОЙЧИВЫХ МЕДИЗДЕЛИЙ. ПОСТАВЛЯЕТСЯ В КОМПЛЕКТЕ, СОСТОЯЩИМ ИЗ: ОЗОНАТОР ОП1-М - СМ. ДОПОЛНЕНИЕ 1 ШТ; КАМЕРА СТЕРИЛИЗАЦИОННАЯ (ОРГСТЕКЛО), РАБОЧИМ ОБЪЕМОМ 85 ЛИТРОВ - 1 ШТ; ГИБКИЙ ШЛАНГ ГОФР. 1,5 М - 1 ШТ; ПЕРЕХОДНАЯ ВТУЛКА - 6 ШТ; ТРОЙНИК И 3 ШЛАНГА - 1 ШТ; АДСОРБЕР ОЗОНА - 1ШТ; ИНДИКАТОРЫ - 20 ШТ; ПАСПОРТ И РУКОВОДСТВО ПО ЭКСПЛУАТАЦИИ - 1 КОМП ЛЕКТ. СТЕРИЛИЗАТОР НЕ СОДЕРЖИТ ОЗОНОРАЗРУШАЮЩИХ ВЕЩЕСТВ, НЕ ЯВЛЯЕТСЯ ТОВАРОМ ДВОЙНОГО ПРИМЕНЕНИЯ : | СТЕРИЛИЗАТОР | Я_ПРОЧИЕ | МЕДИЦИНСКИЙ | ООО "ОРИОН-СИ" | ООО "ОРИОН-СИ" | ООО ОРИОН-СИ | ОРИОН | ОРИОН | ОРИОН | 1 | 1 | 8419200000 | 40 | 35 | 13164
210924 | 10608052/260618/0007540 | 2018-06-26 | 2018 | 6 | ИМ | Бельгия (BE) | США (US) | США | Россия (RU) | РОССИЯ | CIP | МЕДИЦИНСКИЕ ИЗДЕЛИЯ: СТЕРИЛИЗАТОР МЕДИЦИНСКИЙ STERRAD 100NX С ПРИНАДЛЕЖНОСТЯМИ: ВАРИАНТЫ ИСПОЛНЕНИЯ: STERRAD 100NX, STERRAD 100NX С ТЕХНОЛОГИЕЙ ALLCLEAR (ПОСТАВЛЯЕТСЯ БЕЗ ПРИНАДЛЕЖНОСТЕЙ) 1. КАМЕРА. 2. МОНИТОР ЖИДКОКРИСТАЛЛИЧЕСКИЙ (СЕНСОРНЫЙ ЭКРАН). 3. СЪЕМНАЯ ПАНЕЛЬ. 4. ДВЕРЬ. 5. ПРИНТЕР. 6. НОЖНАЯ ПЕДАЛЬ. 7. КЛАПАН-РЕГУЛЯТОР. 8. КЛАПАН ВПРЫСКА. 9. КОЛЬЦО. 10. ХОМУТ. 11. ВАКУУМНЫЙ УПЛОТНИТЕЛЬ. 12. ДЕТАЛИ КОРПУСА: КРЫШКИ, ПАНЕЛИ, НАПРАВЛЯЮЩИЕ ДВЕРЕЙ, ДВЕРИ, КОЛЁСА, РАМА, ШАССИ. 13. ВЕНТИЛЯТОРЫ И ИХ ЭЛЕМЕНТЫ: РЕШЕТКИ, РАМЫ. 14. НАГРЕВАТЕЛЬНЫЕ ЭЛЕМЕНТЫ КАМЕРЫ. 15. НАГРЕВАТЕЛЬНЫЕ ЭЛЕМЕНТЫ ДВЕРИ. 16. НАГРЕВАТЕЛЬНЫЕ ЭЛЕМЕНТЫ ИСПАРИТЕЛЯ, ИСПАРИТЕЛЯ-КОНДЕНСОРА, КОД ОКПД 2 32.50.50.000, 2 УПАК. ПО 1 ИЗД. | СТЕРИЛИЗАТОР | Я_ПРОЧИЕ | МЕДИЦИНСКИЙ | ADVANCED STERILIZATION PRODUCTS | ADVANCED STERILIZATION PRODUCTS |  | JOHNSON & JOHNSON | JOHNSON & JOHNSON |  | 2 | 14 | 8419200000 | 1155.68 | 1030.907 | 128803.5
224342 | 10207050/210518/0001132 | 2018-05-21 | 2018 | 5 | ЭК | Россия (RU) | Россия (RU) | РОССИЯ | Норвегия (NO) | НОРВЕГИЯ |  | АВТОКЛАВ-СТЕРИЛИЗАТОР :ПРОМЫШЛЕННОЕ ЭЛЕКТРООБОРУДОВАНИЕ ДЛЯ СТЕРИЛИЗАЦИИ ПАРОМ КОНСЕРВНЫХ БАНОК ПРИ ИЗГОТОВЛЕНИИ КОНСЕРВОВ НА БОРТУ МОРСКОГО СУДНА; НАЗНАЧЕНИЕ - ДЛЯ ТЕХОБСЛУЖИВАНИЯ РОССИЙСКОГО РЫБОЛОВНОГО СУДНА | СТЕРИЛИЗАТОР | Я_ПРОЧИЕ | ЛАБОРАТОРНЫЙ | ОАО "НПО РЫБТЕХЦЕНТР" | ОАО "НПО РЫБТЕХЦЕНТР" |  | ОТСУТСТВУЕТ | ОТСУТСТВУЕТ |  | 1 | 12 | 8419899890 | 350 | 350 | 11624
882356 | 10130110/090117/0000002 | 2017-01-09 | 2017 | 1 | ИМ | ЛИТВА | КИТАЙ | КИТАЙ | РОССИЯ | РОССИЯ | CPT | ПРИБОРЫ ЭЛЕКТРОНАГРЕВАТЕЛЬНЫЕ, ЭЛЕКТРИЧЕСКИЕ, ПРИБОР - СТЕРИЛИЗАТОР МАНИКЮРНО-ПЕДИКЮРНОГО ИНСТРУМЕНТА'ТОРГ.МАРКИ PLANET NAILS: | СТЕРИЛИЗАТОР | КОСМЕТОЛОГИЧЕСКИЙ | Я_ПРОЧИЕ | HUBERT | HUBERT | HUBERT | PLANET NAILS | PLANET NAILS | PLANET NAILS | 360 | 12 | 8516797000 | 798 | 744 | 3560.13
882815 | 10702030/100117/0001231 | 2017-01-10 | 2017 | 1 | ИМ | КИТАЙ | КОРЕЯ, РЕСПУБЛИКА | КОРЕЯ ЮЖНАЯ | РОССИЯ | РОССИЯ | FOB | ПРИБОРЫ ЭЛЕКТРОНАГРЕВАТЕЛЬНЫЕ ДЛЯ САЛОНОВ КРАСОТЫ: ГЛАСПЕРЛЕНОВЫЙ СТЕРИЛИЗАТОР (ШАРИКОВЫЙ) ДЛЯ МАНИКЮРНЫХ И ПЕДИКЮРНЫХ ИНСТРУМЕНТОВ- ПОЗВОЛЯЕТ ПРОВОДИТЬ БЫСТРУЮ (10-20 СЕКУНД) ДЕЗИНФЕКЦИОННУЮ ОБРАБОТКУ БОЛЕЕ 100 ВИДОВ ИНСТРУМЕНТОВ, НАПРЯЖЕНИЕ 220-240 | СТЕРИЛИЗАТОР | КОСМЕТОЛОГИЧЕСКИЙ | ГЛАСПЕРЛЕНОВЫЙ | TNL-PROFESSIONAL | TNL-PROFESSIONAL | TNL-PROFESSIONAL | TNL-PROFESSIONAL | TNL-PROFESSIONAL | TNL-PROFESSIONAL | 2100 | 2 | 8516797000 | 1715 | 1550 | 7409
883162 | 10130110/090117/0000002 | 2017-01-09 | 2017 | 1 | ИМ | ЛИТВА | КИТАЙ | КИТАЙ | РОССИЯ | РОССИЯ | CPT | ПРИБОРЫ ЭЛЕКТРОНАГРЕВАТЕЛЬНЫЕ, ЭЛЕКТРИЧЕСКИЕ, СТЕРИЛИЗАТОР МАНИКЮРНО-ПЕДИКЮРНОГО ИНСТРУМЕНТА МАРКИ PLANET NAILS | СТЕРИЛИЗАТОР | КОСМЕТОЛОГИЧЕСКИЙ | Я_ПРОЧИЕ | HUBERT | HUBERT | HUBERT | PLANET NAILS | PLANET NAILS | PLANET NAILS | 240 | 4 | 8516797000 | 272 | 256 | 2638.09
1044687 | 10013160/091017/0014527 | 2017-10-09 | 2017 | 10 | ИМ | Китай (CN) | Китай (CN) | КИТАЙ | Россия (RU) | РОССИЯ | FCA | ПРИБОРЫ ЭЛЕКТРОНАГРЕВАТЕЛЬНЫЕ, ИСПОЛЬЗУЕМЫЕ ИСКЛЮЧИТЕЛЬНО В КОСМЕТОЛОГИЧЕСКИХ САЛОНАХ, НЕ ЛОМ ЭЛЕКТРООБОРУДОВАНИЯ, ВСЕГО (30-ШТ) 30 ШТ: СТЕРИЛИЗАТОР УЛЬТРАФИОЛЕТОВЫЙ ОДНОКАМЕРНЫЙ, АРТИКУЛ CH360-T, МАРКИРОВКИ FEI MEI SI MEI, ПРЕДНАЗНАЧЕН ДЛЯ СТЕРИЛИЗАЦИИ МАНИКЮРНОГО, ПЕДИКЮРНОГО ИНСТРУМЕНТА, НЕ МЕДИЦИНСКОГО НАЗНАЧЕНИЯ. ТЕХНИЧЕСКИЕ ХАРАКТЕРИСТИКИ: ВИД СТЕРИЛИЗАЦИИ: УЛЬТРАФИОЛЕТОВАЯ, МАТЕРИАЛ ИЗГОТОВЛЕНИЯ КОРПУСА: ПЛАСТИК, СТЕРИЛИЗУЕМЫЙ МАТЕРИАЛ: ПЛАСТМАССА, МЕТАЛЛ, СТЕКЛО, ДЕРЕВО НАПРЯЖЕНИЕ 220В, ПОСТАВЛЯЕТСЯ В ИНДИВИДУАЛЬНОЙ УПАКОВКЕ В ЧАСТИЧНО РАЗОБРАННОМ ВИДЕ. | СТЕРИЛИЗАТОР | КОСМЕТОЛОГИЧЕСКИЙ | УЛЬТРАФИОЛЕТОВЫЙ | SALON ART COMPANY LIMITED | SALON ART COMPANY LIMITED | Я_ПРОЧИЕ | FEI MEI SI MEI | FEI MEI SI MEI | Я_ПРОЧИЕ | 30 | 3 | 8516797000 | 120 | 108 | 551.6 | Изготовитель: SALON ART COMPANY LIMITED; Товарный знак: FEI MEI SI MEI; Артикул: CH360-T; Количество: 30 ШТ
1044793 | 10013010/181017/0005594 | 2017-10-18 | 2017 | 10 | ИМ | Литва (LT) | Китай (CN) | КИТАЙ | Россия (RU) | РОССИЯ | CPT | ПРИБОРЫ ЭЛЕКТРОНАГРЕВАТЕЛЬНЫЕ, ЭЛЕКТРИЧЕСКИЕ, СТЕРИЛИЗАТОР МАНИКЮРНО-ПЕДИКЮРНОГО ИНСТРУМЕНТА МАРКИ PLANET NAILS СТЕРИЛИЗАТОР УЛЬТРАФИОЛЕТОВЫЙ № ПО КАТАЛОГУ 898-3, ОДНОКАМЕРНЫЙ, МОЩН. 75ВТ, НАПРЯЖ. 220-240В, НОМИН. ЧАСТОТА 50-60ГЦ | СТЕРИЛИЗАТОР | КОСМЕТОЛОГИЧЕСКИЙ | УЛЬТРАФИОЛЕТОВЫЙ | HUBERT | HUBERT | HUBERT | PLANET NAILS | PLANET NAILS | PLANET NAILS | 60 | 8 | 8516797000 | 190 | 180 | 1021.81 | Изготовитель: HUBERT; Товарный знак: PLANET NAILS; Марка: PLANET NAILS; Модель: GERMIX SB-1004; Артикул: 10335; Количество: 60 ШТ
1044794 | 10013010/181017/0005594 | 2017-10-18 | 2017 | 10 | ИМ | Литва (LT) | Китай (CN) | КИТАЙ | Россия (RU) | РОССИЯ | CPT | ПРИБОРЫ ЭЛЕКТРОНАГРЕВАТЕЛЬНЫЕ, ЭЛЕКТРИЧЕСКИЕ, СТЕРИЛИЗАТОР МАНИКЮРНО-ПЕДИКЮРНОГО ИНСТРУМЕНТА МАРКИ PLANET NAILS СТЕРИЛИЗАТОР МАНИКЮРНО-ПЕДИКЮРНОГО ИНСТРУМЕНТА MINIGER, № ПО КАТАЛОГУ FMX-898-2 ОДНОКАМЕРНЫЙ, МОЩН. 75ВТ, НАПРЯЖ. 220-240В, НОМИН. ЧАСТОТА 50-60ГЦ | СТЕРИЛИЗАТОР | КОСМЕТОЛОГИЧЕСКИЙ | Я_ПРОЧИЕ | HUBERT | HUBERT | HUBERT | PLANET NAILS | PLANET NAILS | PLANET NAILS | 240 | 2 | 8516797000 | 272 | 255.2 | 2922.87 | Изготовитель: HUBERT; Товарный знак: PLANET NAILS; Марка: PLANET NAILS; Модель: MINIGER; Артикул: 10324; Количество: 240 ШТ
1044795 | 10013010/181017/0005594 | 2017-10-18 | 2017 | 10 | ИМ | Литва (LT) | Китай (CN) | КИТАЙ | Россия (RU) | РОССИЯ | CPT | ПРИБОРЫ ЭЛЕКТРОНАГРЕВАТЕЛЬНЫЕ, ЭЛЕКТРИЧЕСКИЕ, СТЕРИЛИЗАТОР МАНИКЮРНО-ПЕДИКЮРНОГО ИНСТРУМЕНТА МАРКИ PLANET NAILS СТЕРИЛИЗАТОР МАНИКЮРНО-ПЕДИКЮРНОГО ИНСТРУМЕНТА УЛЬТРАФИОЛЕТОВЫЙ, № ПО КАТАЛОГУ 898-8, МОЩН. 10ВТ, НАПРЯЖ. 220-240В, НОМИН. ЧАСТОТА 50-60ГЦ | СТЕРИЛИЗАТОР | КОСМЕТОЛОГИЧЕСКИЙ | УЛЬТРАФИОЛЕТОВЫЙ | HUBERT | HUBERT | HUBERT | PLANET NAILS | PLANET NAILS | PLANET NAILS | 240 | 9 | 8516797000 | 348 | 320 | 3569.07 | Изготовитель: HUBERT; Товарный знак: PLANET NAILS; Марка: PLANET NAILS; Модель: GERMIX SD-9003; Артикул: 10336; Количество: 240 ШТ
1044796 | 10013010/181017/0005594 | 2017-10-18 | 2017 | 10 | ИМ | Литва (LT) | Китай (CN) | КИТАЙ | Россия (RU) | РОССИЯ | CPT | ПРИБОРЫ ЭЛЕКТРОНАГРЕВАТЕЛЬНЫЕ, ЭЛЕКТРИЧЕСКИЕ, СТЕРИЛИЗАТОР МАНИКЮРНО-ПЕДИКЮРНОГО ИНСТРУМЕНТА МАРКИ PLANET NAILS СТЕРИЛИЗАТОР МАНИКЮРНО-ПЕДИКЮРНОГО ИНСТРУМЕНТА, УЛЬТРАФИОЛЕТОВЫЙ, № ПО КАТАЛОГУ 898-6, МОЩН. 8ВТ, НАПРЯЖ. 220-240В, НОМИН. ЧАСТОТА 50-60ГЦ | СТЕРИЛИЗАТОР | КОСМЕТОЛОГИЧЕСКИЙ | УЛЬТРАФИОЛЕТОВЫЙ | HUBERT | HUBERT | HUBERT | PLANET NAILS | PLANET NAILS | PLANET NAILS | 240 | 10 | 8516797000 | 525 | 500 | 4051.46 | Изготовитель: HUBERT; Товарный знак: PLANET NAILS; Марка: PLANET NAILS; Модель: GERMIX SD-9007; Артикул: 10337; Количество: 240 ШТ
1102974 | 10313013/200318/0000716 | 2018-03-20 | 2018 | 3 | ЭК | Россия (RU) | Германия (DE) | ГЕРМАНИЯ | Украина (UA) | УКРАИНА | FCA | ПРИБОРЫ ЭЛЕКТРОНАГРЕВАТЕЛЬНЫЕ : ТЕРМОБЭБИ ПОДОГРЕВАТЕЛЬ-СТЕРИЛИЗАТОР 2 В 1 (НА 1 БУТЫЛКУ) | СТЕРИЛИЗАТОР | ДЕТСКИЕ БУТЫЛОЧКИ | Я_ПРОЧИЕ | ДБК ДАВИД+БААДЕР ГМБХ | ДБК ДАВИД+БААДЕР ГМБХ | Я_ПРОЧИЕ | ТЕРМОБЕБИ | ТЕРМОБЕБИ | Я_ПРОЧИЕ | 1 | 64 | 8516797000 | 0.82 | 0.76 | 51.56
1102975 | 10313140/120318/0004517 | 2018-03-12 | 2018 | 3 | ЭК | Россия (RU) | Китай (CN) | КИТАЙ | Украина (UA) | УКРАИНА |  | ОБОРУДОВАНИЕ ЭЛЕКТРОНАГРЕВАТЕЛЬНОЕ ДЛЯ КОСМЕТИЧЕСКИХ САЛОНОВ - СТЕРИЛИЗАТОР ИНСТРУМЕНТОВ, С ПИТАНИЕМ ОТ СЕТИ 220 В СТЕРИЛИЗАЦИОННЫЙ БОКС | СТЕРИЛИЗАТОР | КОСМЕТОЛОГИЧЕСКИЙ | Я_ПРОЧИЕ | НЕИЗВЕСТЕН | НЕИЗВЕСТЕН | Я_ПРОЧИЕ | ОТСУТСТВУЕТ | ОТСУТСТВУЕТ | Я_ПРОЧИЕ | 5 | 3 | 8516797000 | 30.3 | 30 | 22.01
1103009 | 10313140/070318/0004415 | 2018-03-07 | 2018 | 3 | ЭК | Россия (RU) | Китай (CN) | КИТАЙ | Украина (UA) | УКРАИНА |  | ПРИБОРЫ ЭЛЕКТРОНАГРЕВАТЕЛЬНЫЕ,ПРИМЕНЯЕТСЯ ДЛЯ ПОЛИМЕРИЗАЦИИ,СТЕРИЛИЗАЦИИ, В ПЛАСТИКОВОМ КОРПУСЕ.ПРЕДНАЗНАЧЕНЫ ДЛЯ ИСПОЛЬЗОВАНИЯ В САЛОНАХ КРАСОТЫ. ЛАМПАDIMONDUV&LED36W СТЕРИЛИЗАТОР ШАРИКОВЫЙ .МОЩНОСТЬ ПРИБОРА: 100 ВАТТ.КВАРЦЕВЫЙ СТЕРИЛИЗАТОР ПРЕДНАЗНАЧЕН ДЛЯ БЫСТРОЙ СТЕРИЛИЗАЦИИ МАЛЫХ МЕТАЛЛИЧЕСКИХ ИНСТРУМЕНТОВ, А ТАКЖЕ НАСАДОК ДЛЯ ФРЕЗЕРА. ИНСТРУМЕНТЫ РАЗМЕЩАЮТСЯ В КАМЕРЕ СТЕРИЛИЗАТОРА,КОТОРАЯ ЗАПОЛНЯЕТСЯ ГЛАСПЕРЛЕНОВЫМИ ШАРИКАМИ, ЗАТЕМ СТЕРИЛИЗУЕТСЯ В ТЕЧЕНИИ 10-15 СЕКУНД. ОБРАБОТАННЫЕ ИНСТРУМЕНТЫ ОСТЫВАЮТ ЗА 30-60 СЕКУНД ДО ТЕМПЕРАТУРЫ, ПОДХОДЯЩЕЙ К ИСПОЛЬЗОВАНИЮ. СУХОЖАРОВОЙ ШКАФ.ПРЕДНАЗНАЧЕНИЕ: СТЕРИЛИЗАЦИЯ МЕТАЛЛИЧЕСКИХ ИНСТРУМЕНТОВ;МОЩНОСТЬ: 330 ВТ; ОБЪЕМ КОНТЕЙНЕРА: 1,8 Л; | СТЕРИЛИЗАТОР | КОСМЕТОЛОГИЧЕСКИЙ | ГЛАСПЕРЛЕНОВЫЙ УЛЬТРАФИОЛЕТОВЫЙ | DIMOND | DIMOND | Я_ПРОЧИЕ | ОТСУТСТВУЕТ | ОТСУТСТВУЕТ | Я_ПРОЧИЕ | 46 | 1 | 8516797000 | 35.9 | 35.2 | 392.89
1103252 | 10313012/100418/0002580 | 2018-04-10 | 2018 | 4 | ЭК | Россия (RU) | Тайвань (Китай) (TW) | ТАЙВАНЬ | Украина (UA) | УКРАИНА |  | ПРИБОРЫ ЭЛЕКТРОНАГРЕВАТЕЛЬНЫЕ ДЛЯ СТЕРИЛИЗАЦИИ МАНИКЮРНОГО И ПЕДИКЮРНОГО ИНСТРУМЕНТА, (НЕ МЕДИЦИНСКОГО НАЗНАЧЕНИЯ). НЕ ВОЕННОГО НАЗНАЧЕНИЯ. СТЕРИЛИЗАТОР ШАРИКОВЫЙ. УЛЬТРАФИОЛЕТОВЫЙ ОДНОКАМЕРНЫЙ,ТЕРМИЧЕСКИЙ, С УЛЬТРАФИОЛЕТОВЫМИ ЛАМПАМИ СУХОЖАРОВОЙ ШКАФ (СТЕРИЛИЗАТОР) С ДАТЧИКОМ ТЕМПЕРАТУРЫ, НАПРЯЖЕНИЕ 220В, В КОРПУСЕ ИЗ ПОЛИМЕРНОГО МАТЕРИАЛА, СТЕРИЛИЗАЦИЯ ПРОИСХОДИТ ГОРЯЧИМ ВОЗДУХОМ | СТЕРИЛИЗАТОР | КОСМЕТОЛОГИЧЕСКИЙ | ГЛАСПЕРЛЕНОВЫЙ УЛЬТРАФИОЛЕТОВЫЙ | NINGBO MEINUO APPLIANCE & TECNOLOGY CO. LTD | NINGBO MEINUO APPLIANCE & TECNOLOGY CO. LTD | NINGBO MEINUO ELECTRICAL APPLIANCE AND TECHNOLOGY CO.,LTD | ОТСУТСТВУЕТ | ОТСУТСТВУЕТ | RUNAIL | 34 | 20 | 8516797000 | 51.7 | 50.3 | 590.73
1103283 | 10716050/300418/0011717 | 2018-04-30 | 2018 | 4 | ИМ | Китай (CN) | Китай (CN) | КИТАЙ | Россия (RU) | РОССИЯ | FCA | ПРИБОРЫ ЭЛЕКТРОНАГРЕВАТЕЛЬНЫЕ ДЛЯ ПАРИКМАХЕРСКИХ - СТЕРИЛИЗАТОР ДЛЯ МАНИКЮРНО-ПЕДИКЮРНОГО ИНСТРУМЕНТА В КОРПУСЕ ИЗ ПОЛИМЕРНОГО МАТЕРИАЛА, ДАТЧИК ТЕМПЕРАТУРЫ ОТСУТСТВУЕТ. : | СТЕРИЛИЗАТОР | ПАРИКМАХЕРСКИЙ | Я_ПРОЧИЕ | CIXI WIDE TRADE CO. LTD | CIXI WIDE TRADE CO. LTD | Я_ПРОЧИЕ | ОТСУТСТВУЕТ | ОТСУТСТВУЕТ | Я_ПРОЧИЕ | 26 | 68 | 8516797000 | 55.3 | 51 | 234.44
1103372 | 10002010/210418/0028409 | 2018-04-21 | 2018 | 4 | ИМ | Южная Корея (KR) | Южная Корея (KR) | КОРЕЯ ЮЖНАЯ | Россия (RU) | РОССИЯ | CPT | ПРИБОР ЭЛЕКТРОНАГРЕВАТЕЛЬНЫЙ БЫТОВОЙ ДЛЯ СТЕРИЛИЗАЦИИ ДЕТСКИХ БУТЫЛОЧЕК С ПОМОЩЬЮ УЛЬТРАФИОЛЕТОВОЙ ЛАМПЫ, МАРК. 988-82867890: ТЕХНИЧЕСКИЕ ХАРАКТЕРИСТИКИ - МАТЕРИАЛ КОРПУСА АБС ПЛАСТИК, ТЕМПЕРАТУРА НАГРЕВА 50-53ГР., МОЩНОСТЬ 80 ВАТТ, НАПРЯЖЕНИЕ 220ВОЛЬТ. В КОМПЛЕКТАЦИЮ ВХОДИТ ИНСТРУКЦИЯ, ГАРАНТИЙНЫЙ ТАЛОН, СЕТЕВОЙ КАБЕЛЬ, ЗАПАСНОЙ ПРЕДОХРАНИТЕЛЬ. СТЕРИЛИЗАТОР ДЛЯ БУТЫЛОЧЕК | СТЕРИЛИЗАТОР | ДЕТСКИЕ БУТЫЛОЧКИ | УЛЬТРАФИОЛЕТОВЫЙ | MOYUUM CO. LTD | MOYUUM CO. LTD | Я_ПРОЧИЕ | MOYUUM | MOYUUM | Я_ПРОЧИЕ | 1 | 7 | 8516797000 | 7 | 6 | 100
1103795 | 10313010/230418/0004187 | 2018-04-23 | 2018 | 4 | ЭК | Россия (RU) | Китай (CN) | КИТАЙ | Украина (UA) | УКРАИНА |  | ПРИБОРЫ ЭЛЕКТРОНАГРЕВАТЕЛЬНЫЕ: ОДНОКАМЕРНЫЙ СТЕРИЛИЗАТОР, ДЛЯ КОСМЕТОЛОГИЧЕСКИХ И ПАРИКМАХЕРСКИХ ИНСТРУМЕНТОВ, В АССОРТИМЕНТЕ ШКАФ-СТЕРИЛИЗАТОР ОДНОКАМЕРНЫЙ 898-7 СТЕРИЛИЗАТОР ШАРИКОВЫЙ БЕЛЫЙ | СТЕРИЛИЗАТОР | КОСМЕТОЛОГИЧЕСКИЙ | ГЛАСПЕРЛЕНОВЫЙ | FOSHAN NANHAI NEWFACE BEAUTY INSTRUMENT TECHNOLOGY CO. LTD | FOSHAN NANHAI NEWFACE BEAUTY INSTRUMENT TECHNOLOGY CO. LTD | Я_ПРОЧИЕ | GERMIX | GERMIX | Я_ПРОЧИЕ | 12 | 55 | 8516797000 | 14.16 | 14.018 | 115.46
1103796 | 10313010/230418/0004187 | 2018-04-23 | 2018 | 4 | ЭК | Россия (RU) | Китай (CN) | КИТАЙ | Украина (UA) | УКРАИНА |  | ПРИБОРЫ ЭЛЕКТРОНАГРЕВАТЕЛЬНЫЕ ДЛЯ СТЕРИЛИЗАЦИИ МАНИКЮРНОГО, ПЕДИКЮРНОГО И КОСМЕТОЛОГИЧЕСКОГО ИНСТРУМЕНТА ДЛЯ ПАРИКМАХЕРСКИХ И КОСМЕТОЛОГИЧЕСКИХ КАБИНЕТОВ: СУХОЖАРОВЫЙ ШКАФ ДЛЯ ОБРАБОТКИ КОСМЕТОЛОГИЧЕСКОГО ИНСТРУМЕНТА. СУХОЖАР 360T FS+FMX-1 (СУХОЖАРОВЫЙ ШКАФ) МОЩНОСТЬ: 300 ВАТТ ОБЪЕМ КАМЕРЫ: 1,8 ЛИТРОВ РАЗМЕР КАМЕРЫ: 250 Х 120 Х 60 ММ РАЗМЕР СТЕРИЛИЗАТОРА: 310 X 140 X 180 ММ ТАЙМЕР РАБОТЫ: ОТ 0 ДО 60 МИНУТ ТЕРМОРЕГУЛЯТОР: ОТ 0 ДО 220 °C СУХОЖАР КН-360В С ДИСПЛЕЕМ ЦИФРОВОЙ ДИСПЛЕЙ С ПОКАЗАНИЯМИ ТАЙМЕРА И ТЕМПЕРАТУРЫ. ТЕРМОРЕГУЛЯТОР: ОТ 0 ДО 250 °C ТАЙМЕР: ОТ 0 ДО 90 МИНУТ НАПРЯЖЕНИЕ: 220 В МОЩНОСТЬ: 300 ВТ РАЗМЕРЫ: 310Х140Х180 ММ РАЗМЕР ВНУТРЕННЕЙ КАМЕРЫ: ДЛИНА- 25 СМ, ШИРИНА- 12 СМ, ГЛУБИНА - 6 СМ | СТЕРИЛИЗАТОР | КОСМЕТОЛОГИЧЕСКИЙ | СУХОЖАРОВОЙ | BLUESKY | BLUESKY | Я_ПРОЧИЕ | ОТСУТСТВУЕТ | ОТСУТСТВУЕТ | Я_ПРОЧИЕ | 4 | 56 | 8516797000 | 10.5 | 10.395 | 81.54
1106173 | 10129060/270618/0014683 | 2018-06-27 | 2018 | 6 | ЭК | Россия (RU) | Турция (TR) | ТУРЦИЯ | Грузия (GE) | ГРУЗИЯ | FCA | ПРИБОРЫ ЭЛЕКТРОНАГРЕВАТЕЛЬНЫЕ ПАРОВЫЕ СТЕРИЛИЗАТОРЫ ЭЛЕКТРИЧЕСКИЕ PHILIPS AVENT, ПРЕДН. ДЛЯ СТЕРИЛИЗАЦИИ ДЕТСКИХ БУТЫЛОЧЕК | СТЕРИЛИЗАТОР | ДЕТСКИЕ БУТЫЛОЧКИ | ПАРОВОЙ | ERNA MAS MAKINA TIC VE SAN A.S. | ERNA MAS MAKINA TIC VE SAN A.S. | ERNA MAS MAKINA TIC VE SAN A.S. | PHILIPS AVENT | PHILIPS AVENT | PHILIPS | 6 | 16 | 8516797000 | 14.9 | 9.678 | 442.26
1106225 | 10313010/040618/0005736 | 2018-06-04 | 2018 | 6 | ЭК | Россия (RU) | Китай (CN) | КИТАЙ | Украина (UA) | УКРАИНА |  | ЛАМПА-СТЕРЕЛИЗАТОР ЭЛЕКТРОНАГРЕВАТЕЛЬНАЯ, ПРЕДНАЗНАЧЕНА ДЛЯ И СУШКИ НОГТЕЙ И СТЕРЕЛИЗАЦИИ ИНСТРУМЕНТОВ ЛАМПА-СТЕРЕЛИЗАТОР ЭЛЕКТРОНАГРЕВАТЕЛЬНАЯ ДЛЯ СТЕРИЛИЗАЦИИ ИНСТРУМЕНТОВ В КОМПЛЕКТЕ С ПЕРЧАТКАМИ (4 УПАКОВКИ), НАИМЕНОВАНИЕ: ЛАМПА JN-9007, ТОРГОВЫЙ ЗНАК: JESSNAIL, МАРКА: JESSNAIL, МОДЕЛЬ:JN-9007, АРТИКУЛ:JN-9007, ТЕХНИЧЕСКИЕ ХАРАКТЕРИСТИКИ: НАПРЯЖЕНИЕ: 220-240В, ЧАСТОТА: 50-60 ГЦ, ВРЕМЯ ДЕЗИНФЕКЦИИ: 30-40 МИНУТ, МОЩНОСТЬ 8 ВТ., РАЗМЕР (ДХШХВ): 40X31X14 | СТЕРИЛИЗАТОР | КОСМЕТОЛОГИЧЕСКИЙ | Я_ПРОЧИЕ | JESSNAIL | JESSNAIL | GUANGZHOU YORKMA INDUSTRIAL CO., LTD | JESSNAIL | JESSNAIL | JESS NAIL | 55 | 45 | 8516797000 | 25 | 24.2 | 482.27
1106227 | 10313010/040618/0005762 | 2018-06-04 | 2018 | 6 | ЭК | Россия (RU) | Китай (CN) | КИТАЙ | Украина (UA) | УКРАИНА |  | ПРИБОРЫ ЭЛЕКТРОНАГРЕВАТЕЛЬНЫЕ: ОДНОКАМЕРНЫЙ СТЕРИЛИЗАТОР, ДЛЯ КОСМЕТОЛОГИЧЕСКИХ И ПАРИКМАХЕРСКИХ ИНСТРУМЕНТОВ, В АССОРТИМЕНТЕ ШКАФ-СТЕРИЛИЗАТОР ОДНОКАМЕРНЫЙ 898-7 | СТЕРИЛИЗАТОР | КОСМЕТОЛОГИЧЕСКИЙ | Я_ПРОЧИЕ | FOSHAN NANHAI NEWFACE BEAUTY INSTRUMENT TECHNOLOGY CO. LTD | FOSHAN NANHAI NEWFACE BEAUTY INSTRUMENT TECHNOLOGY CO. LTD | Я_ПРОЧИЕ | GERMIX | GERMIX | Я_ПРОЧИЕ |  | 42 | 8516797000 | 3.03 | 3 | 40.99
1106228 | 10313010/040618/0005762 | 2018-06-04 | 2018 | 6 | ЭК | Россия (RU) | Китай (CN) | КИТАЙ | Украина (UA) | УКРАИНА |  | ПРИБОРЫ ЭЛЕКТРОНАГРЕВАТЕЛЬНЫЕ ДЛЯ СТЕРИЛИЗАЦИИ МАНИКЮРНОГО, ПЕДИКЮРНОГО И КОСМЕТОЛОГИЧЕСКОГО ИНСТРУМЕНТА ДЛЯ ПАРИКМАХЕРСКИХ И КОСМЕТОЛОГИЧЕСКИХ КАБИНЕТОВ: СУХОЖАРОВЫЙ ШКАФ ДЛЯ ОБРАБОТКИ КОСМЕТОЛОГИЧЕСКОГО ИНСТРУМЕНТА. СУХОЖАР 360T FS+FMX-1 (СУХОЖАРОВЫЙ ШКАФ) МОЩНОСТЬ: 300 ВАТТ ОБЪЕМ КАМЕРЫ: 1,8 ЛИТРОВ РАЗМЕР КАМЕРЫ: 250 Х 120 Х 60 ММ РАЗМЕР СТЕРИЛИЗАТОРА: 310 X 140 X 180 ММ ТАЙМЕР РАБОТЫ: ОТ 0 ДО 60 МИНУТ ТЕРМОРЕГУЛЯТОР: ОТ 0 ДО 220 °C | СТЕРИЛИЗАТОР | КОСМЕТОЛОГИЧЕСКИЙ | СУХОЖАРОВОЙ | BLUESKY | BLUESKY | Я_ПРОЧИЕ | ОТСУТСТВУЕТ | ОТСУТСТВУЕТ | Я_ПРОЧИЕ | 3 | 43 | 8516797000 | 7.5 | 7.425 | 50.64
1106252 | 10313140/090618/0018051 | 2018-06-09 | 2018 | 6 | ЭК | Россия (RU) | Китай (CN) | КИТАЙ | Украина (UA) | УКРАИНА |  | ПРИБОРЫ ЭЛЕКТРОНАГРЕВАТЕЛЬНЫЕ ПРОЧИЕ, ПРОЧИЕ: СУХОЖАРОВОЙ ШКАФ (СТЕРЕЛИЗАТОР) СH-360T | СТЕРИЛИЗАТОР | Я_ПРОЧИЕ | СУХОЖАРОВОЙ | НЕИЗВЕСТЕН | НЕИЗВЕСТЕН | Я_ПРОЧИЕ | ОТСУТСТВУЕТ | ОТСУТСТВУЕТ | Я_ПРОЧИЕ | 1 | 38 | 8516797000 | 2 | 1.98 | 6.38
1106623 | 10702070/140618/0079412 | 2018-06-14 | 2018 | 6 | ИМ | Китай (CN) | Южная Корея (KR) | КОРЕЯ ЮЖНАЯ | Россия (RU) | РОССИЯ | FOB | ОБОРУДОВАНИЕ ДЛЯ САЛОНОВ КРАСОТЫ: :ГЛАСПЕРЛЕНОВЫЙ СТЕРИЛИЗАТОР ДЛЯ ИНСТРУМЕНТОВ 308А ВОСКОПЛАВ БЕЗ БАЗЫ 108-4А,С ВОСКОПЛАВ ДЛЯ ГОРЯЧЕГО ВОСКА 408-1А | СТЕРИЛИЗАТОР | КОСМЕТОЛОГИЧЕСКИЙ | ГЛАСПЕРЛЕНОВЫЙ | TNL-PROFESSIONAL | TNL-PROFESSIONAL | TNL-PROFESSIONAL | TNL PROFESSIONAL | TNL PROFESSIONAL | TNL-PROFESSIONAL | 4016 | 8 | 8516797000 | 2193 | 2026 | 10067.12