## Лист1
№ | ND (№ декларации) | G072 (Дата ГТД) | Год | G011 (ИМ/ЭК) | G021 (ИНН отправителя) | G022 (Отправитель) | G023 (Адрес отправителя) | G081 (ИНН получателя) | G082 (Получатель) | ПОЛУЧАТЕЛЬ | G083 (Адрес получателя) | G15 (Страна отправления) | G16 (Страна происхождения) | G17B (Страна назначения) | G202 (Код условия поставки) | Декларация | ОТЧЕТ | ПРИНЦИП ДЕЙСТВИЯ | ИСТОЧНИК СВЕТА | G31_11 (Наименование фирмы изготовителя) | ПР-ЛЬ | ПР-ЛЬ ИТОГ | G31_12 (Товарный знак) | БРЕНД | Кол-во, шт | G32 (№ товара по ГТД) | G33 (Код ТН ВЭД) | G35 (Вес брутто, (кг) | G38 (Вес нетто, кг) | G46 (Статистическая стоимость)
107873 | Отсуствует | 2021-06-17 | 2021 | ИМ |  | AGILENT TECHN MANUFACTURING |  | 5408277505 | ООО РЕОЛГРЕЙД СЕРВИС | ООО РЕОЛГРЕЙД СЕРВИС |  | Германия (DE) | МАЛАЙЗИЯ | РОССИЯ | CIP | ОПТИКО-ЭМИССИОННЫЙ СПЕКТРОМЕТР С ИНДУКТИВНО-СВЯЗАННОЙ ПЛАЗМОЙ, МОДЕЛЬ AGILENT 5800 ICP-OES. ПРИБОР ПРЕДНАЗНАЧЕН ДЛЯ ИДЕНТИФИКАЦИИ ЭЛЕМЕНТНОГО СОСТАВА И КОЛИЧЕСТВЕННОГО ОПРЕДЕЛЕНИЯ СОДЕРЖАНИЯ ЭЛЕМЕНТОВ В ПРОБАХ РАСТВОРОВ И ТВЕРДЫХ ВЕЩЕСТВ. УПРАВЛЕНИЕ | СПЕКТРОМЕТР | АТОМНО-ЭМИССИОННЫЙ | С ИНДУКТИВНО-СВЯЗАННОЙ ПЛАЗМОЙ | AGILENT TECHNOLOGIES INC | AGILENT TECHNOLOGIES | AGILENT TECHNOLOGIES | ОТСУТСТВУЕТ | AGILENT TECHNOLOGIES INC | 1 | Отсуствует | 9027300000 | 146 | 99 | 62609.83
29237 | Отсуствует | 2017-04-17 | 2017 | ИМ |  | AGILENT TECHN., MANUFACTURING GMBH&COKG |  | 7724838223 | ООО Фармконтракт | ООО ФАРМКОНТРАКТ | 115088, город Москва, Угрешская улица, дом 2 строение 74, пом | Германия (DE) | МАЛАЙЗИЯ | РОССИЯ | CIP | СПЕКТРОМЕТРЫ, ОСНОВАННЫЕ НА ДЕЙСТВИИ ОПТИЧЕСКОГО ИЗЛУЧЕНИЯ, ЛАБОРАТОРНЫЕ. НЕ ВОЕННОГО НАЗНАЧЕНИЯ. НЕ СОДЕРЖАТ ИСТОЧНИКОВ РАДИОАКТИВНОГО ИЗЛУЧЕНИЯ. НЕ ВЫСОКОЧАСТОТНОЕ, НЕ РАДИОЭЛЕКТРОННОЕ УСТРОЙСТВО СПЕКТРОМЕТР С ИНДУКТИВНО-СВЯЗАННОЙ ПЛАЗМОЙ AGILENT 5110 VD СПЕКТРОМЕТРЫ, ОСНОВАННЫЕ НА ДЕЙСТВИИ ОПТИЧЕСКОГО ИЗЛУЧЕНИЯ, ЛАБОРАТОРНЫЕ. НЕ ВОЕННОГО НАЗНАЧЕНИЯ. НЕ СОДЕРЖАТ ИСТОЧНИКОВ РАДИОАКТИВНОГО ИЗЛУЧЕНИЯ. НЕ ВЫСОКОЧАСТОТНОЕ, НЕ РАДИОЭЛЕКТРОННОЕ УСТРОЙСТВО СПЕКТРОМЕТР С ИНДУКТИВНО-СВЯЗАННОЙ ПЛАЗМОЙ AGILENT 51 10 VDV ICP-OES - В СОСТАВЕ: 1. G8015-64000 СПЕКТРОМЕТР AGILENT 5110 VDV ICP-OES, 1ШТ; 8121-0008 ЭКРАНИРОВАННЫЙ LAN КАБЕЛЬ, 2ШТ; G1680-63721 СЕТЕВОЙ LAN КОМУТАТОР, 1ШТ; G9292-64021 ПРОГРАМНОЕ 1ШТ; 6. G8490A АВТОСАМПЛЕР SPS 4 - G8410-80000 АВТОСАМПЛЕР SPS 4, 1ШТ, G8410-68110 НАБОР ПРИНАДЛЕЖНОСТЕЙ ДЛЯ ПОДКЛЮЧЕНИЯ АВТОСАМПЛЕРА К ICP-OES, 1ШТ, G8410-90000 ИНСТРУКЦИЯ ПОЛЬЗОВАТЕЛЯ SPS 4 AUTOSAMPLER, 1ШТ, 8121-1226 КАБЕЛЬ ПИТАНИЯ, ЕВРОПЕЙСКАЯ ОБЕСПЕЧЕНИЕ ICP EXPERT SOFTWARE W PRO, 1ШТ; G1680-63720 КАБЕЛ Ь USB 2. 0, 3 М, 1ШТ; G8010-98002 РУКОВОДСТВО ПОЛЬЗОВАТЕЛЯ ICP-OES USERS GUIDE - RUSSIAN, 1ШТ; 5971-6636 РУКОВОДСТВА ПО БЕЗОПАСНОСТИ MANUAL ENGLISH, 1ШТ; G8010-60228 ГОРЕЛКА ДЛЯ 5100 DV ICP ВИЛКА, C13, 10 А, 250 V, 1ШТ. -OES, 1ШТ; G8010-60209 ПЫЛЕВОЙ ФИЛЬТР, 1ШТ; G8010-60312 ТРЁХКАНАЛЬНЫЙ НАСОС ASSY PERI PUMP 3 CHANNEL, 1ШТ; 8120-8340 КАБЕЛЬ ПИТАНИЯ C7, 250V MAX, 2. 5A, 1ШТ; 8121-1222 КАБЕЛЬ ПИТАНИЯ, ВИЛКА EUROPE+S KOREA, C19, 15A, 250V, 1ШТ; 8121-1226 КАБЕЛЬ ПИТАНИЯ, ЕВРОПЕЙСКАЯ ВИЛКА, C13, 10 А 250 V, 2ШТ; 2. G8481A ВОДООХЛАДИТЕЛЬ-ЦИРКУЛЯТОР, 1ШТ; G3292-80010 ОХЛАЖДАЮЩАЯ ЖИДКОСТЬ, 1ШТ; G8481 -80002 ВОДООХЛАДИТЕЛЬ-ЦИРКУЛЯТОР, 1ШТ; 8121-1222 КАБЕЛЬ ПИТАНИЯ, ВИЛКА EUROPE+S KOREA, C19, 15A, 250V, 1ШТ; 3. 6610030100 БУТЫЛЬ ДЛЯ КАЛИБРОВОЧНОГО РАС ТВОРА НА 5 PPM. БУТЫЛЬ 500 МЛ, 1ШТ; 4. 5190-7001 КАЛИБРОВОЧНЫЙ РАСТВОР СКАНДИЯ 500 МЛ, 1ШТ; 5. G9564AA ПРОГРАМНОЕ ОБЕСПЕЧЕНИЕ ICP EXPERT 21CFR11 SOFTWARE - G9292-64023 ПРОГРАМНОЕ ОБЕСПЕЧЕНИЕ ICP EXPERT 21CFR11 SOFTWARE, AGILENT TECHNOLOGIES INTERNATI ONAL SARL AGILENT TECHNOLOGIES G8015AA AGILENT 5110 VDV ICP-OES 1 | СПЕКТРОМЕТР | АТОМНО-ЭМИССИОННЫЙ | С ИНДУКТИВНО-СВЯЗАННОЙ ПЛАЗМОЙ | AGILENT TECHNOLOGIES INTERNATIONAL SARL | AGILENT TECHNOLOGIES | AGILENT TECHNOLOGIES |  | AGILENT TECHNOLOGIES INTERNATIONAL SARL | 3 | Отсуствует | 9027300000 | 0 | 285.4 | 58337.58
59914 | Отсуствует | 2019-08-29 | 2019 | ИМ | 0 | AGILENT TECHN MANUFACTURING GMBH&COKG PO 9200288813 | 812975416, WALDBRONN, HEWLETT PACKARD STRASSE, 76337 | 5408277505 | ООО РЕОЛГРЕЙД СЕРВИС | ООО РЕОЛГРЕЙД СЕРВИС | 630559, Новосибирская область, рп Кольцово, ул Технопарковая, д 5, оф 11 | Германия (DE) | МАЛАЙЗИЯ | РОССИЯ | CIP | ИСП-ОЭС СПЕКТРОМЕТР 5110 VDV. КАТ НОМЕР: G8015AA. ПРИБОР ПРЕДНАЗНАЧЕН ДЛЯ ИДЕНТИФИКАЦИИ ЭЛЕМЕНТНОГО СОСТАВА И КОЛИЧЕСТВЕННОГО ОПРЕДЕЛЕНИЯ СОДЕРЖАНИЯ ЭЛЕМЕНТОВ В ПРОБАХ РАСТВОРОВ И ТВЕРДЫХ ВЕЩЕСТВ. СПЕКТРОМЕТР ПРЕДСТАВЛЯЕТ СОБОЙ СТАЦИОНАРНЫЙ ЛАБОРАТОР НЫЙ ПРИБОР, КОТОРЫЙ СОСТОИТ ИЗ ИСТОЧНИКА ВОЗБУЖДЕНИЯ СВЕТА, СПЕКТРАЛЬНОГО БЛОКА, СИСТЕМЫ РЕГИСТРАЦИИ. УПРАВЛЕНИЕ ПРОЦЕССОМ ИЗМЕРЕНИЯ ОСУЩЕСТВЛЯЕТСЯ С ПОМОЩЬЮ ВНУТРЕННЕГО КОНТРОЛЛЕРА ПРИБОРА И ПОДКЛЮЧЕННОГО К НЕМУ ПЕРСОНАЛЬНОГО КОМПЬЮТЕРА ЧЕРЕЗ СПЕЦИА ЛЬНОЕ ПРОГРАММНОЕ ОБЕСПЕЧЕНИЕ. В КОМПЛЕКТ ВХОДИТ: ПРИБОР, КАБЕЛЬ, КОННЕКТОР (SN:CN94HDD9F9), ПО (SN:USH4386379), РУКОВОДСТВО ПОЛЬЗОВАТЕЛЯ, ГОРЕЛКА, ПЕРИСТАЛЬТИЧЕСКИЙ НАСОС, ШНУР ПИТАНИЯ. ПРИНЦИП ДЕЙСТВИЯ СПЕКТРОМЕТРА ОСНОВАН НА ОПРЕДЕЛЕНИИ ЭЛЕМЕНТНОГ О СОСТАВА ВЕЩЕСТВА ПО ОПТИЧЕСКИМ СПЕКТРАМ ИЗЛУЧЕНИЯ АТОМОВ И ИОНОВ АНАЛИЗИРУЕМОЙ ПРОБЫ, ВОЗБУЖДАЕМЫХ ИСТОЧНИКОМ ОБЛУЧАЮЩЕГО ИХ СВЕТА. В КАЧЕСТВЕ ИСТОЧНИКА СВЕТА В СПЕКТРОМЕТРЕ ИСПОЛЬЗУЕТСЯ ИНДУКТИВНО-СВЯЗАННАЯ ПЛАЗМА АЗОТА. :ИСТОЧНИК ВОЗБУЖДЕНИЯ СПЕКТРА СОСТОИТ ИЗ РАСПЫЛИТЕЛЯ, РАСПЫЛИТЕЛЬНОЙ КАМЕРЫ, ПЕРИСТАЛЬТИЧЕСКОГО НАСОСА И ГОРЕЛКИ, УСТАНОВЛЕННОЙ В ВОЛНОВОДЕ, НА КОТОРЫЙ ПОДАЕТСЯ РЕГУЛИРУЕМОЕ МАГНИТНОЕ ПОЛЕ С ПОМОЩЬЮ МАГНЕТРОНА. ОТСУТСТВУЕТ ИСТОЧНИК РАДИОАКТИВНОГО ИЗЛ УЧЕНИЯ. ТАК КАК ТОВАР ЯВЛЯЕТСЯ ДОРОГОСТОЯЩИМ, И ИМЕЕТСЯ РИСК ВОЗНИКНОВЕНИЯ ДЕФЕКТОВ ПРИ ТРАНСПОРТИРОВКЕ, ОБОРУДОВАНИЕ УПАКОВЫВАЕТСЯ В КОРОБКУ ИЗ ПЛОТНОГО КАРТОНА С ДОПОЛНИТЕЛЬНЫМ УПЛОТНИТЕЛЬНЫМ МАТЕРИАЛОМ, ИСКЛЮЧАЮЩИМ ПЕРЕМЕЩЕНИЕ ВНУТРИ УПАКОВКИ. | СПЕКТРОМЕТР | АТОМНО-ЭМИССИОННЫЙ | С ИНДУКТИВНО-СВЯЗАННОЙ ПЛАЗМОЙ | AGILENT TECHNOLOGIES | AGILENT TECHNOLOGIES | AGILENT TECHNOLOGIES | AGILENT | AGILENT | 1 | Отсуствует | 9027300000 | 158.113 | 113 | 50896.94
59850 | Отсуствует | 2019-08-12 | 2019 | ИМ | 0 | AGILENT TECHNOLOGIES INTERNATIONAL SARL | CH-1180, ROLLE, Z. A. LA PIECE 1 | 7725383917 | ООО КР-АНАЛИТИКА | ООО КР-АНАЛИТИКА | 115142, 115142, ГОРОД МОСКВА, УЛИЦА КОЛОМЕНСКАЯ, ДОМ 21, КОРПУС 3, ПОМЕЩЕНИЕ XI КОМ. 7 | Германия (DE) | МАЛАЙЗИЯ | РОССИЯ | FCA | ОПТИКО-ЭМИССИОННЫЙ СПЕКТРОМЕТР, МОДЕЛЬ 5110 VDV ICP-OES. НЕ ВОЕННОГО НАЗНАЧЕНИЯ, НЕ СОДЕРЖ. ИСТОЧ. ИОНИЗИРУЮЩЕГО ИЗЛУЧ., НЕ СОДЕРЖ.РАДИАКТИВНОГО ИСТОЧНИКА, НЕ СОДЕРЖ. УСТРОЙСТВ ШИФРОВАНИЯ(КРИПТОГРАФИИ), НЕ КОНТ. С ПИТ. ВОДОЙ И ПИЩ. ПРОДУКТАМИ. ПОСТАВЛЯЕТСЯ В ЧАСТИЧНО РАЗОБРАННОМ ВИДЕ ДЛЯ УДОБСТВА ТРАНСПОРТИРОВКИ. ОПТИКО-ЭМИССИОННЫЙ СПЕКТРОМЕТР С ИНДУКТИВНО-СВЯЗАННОЙ ПЛАЗМОЙ, ПРЕДНАЗНАЧЕН ДЛЯ ИЗМЕРЕНИЯ МАССОВОЙ КОНЦЕНТРАЦИИ ЭЛЕМЕНТОВ В ВОДНЫХ РАСТВОРАХ, МЕТАЛЛАХ И ИХ СПЛАВАХ, ГЕОЛОГИЧЕСКИХ ПРОБАХ, РУДАХ, КОНЦЕНТРАТАХ, НЕФТИ, НЕФТЕПРОДУКТАХ, И ОТРАБОТАННЫХ СМАЗОЧНЫХ МАСЛАХ. ПРИНЦИП ДЕЙСТВИЯ ОСНОВАН НА РЕГИСТРАЦИИ СПЕКТРОВ ОПРЕДЕЛЯЕМЫХ ЭЛЕМЕНТОВ ПРИ ПОПАДАНИИ АЭРОЗОЛЯ ПРОБЫ В ИСТОЧНИК ИНДУКТИВНО-СВЯЗАННОЙ ПЛАЗМЫ. КОМПЛЕКТ ПОСТАВКИ: ОСНОВНОЙ БЛОК ICP-OES СПЕКТРОМЕТР; КАБЕЛЬ-МОНТАЖ ПАТЧ-КОРД 24-AWG 8- CONDUCT; СЕТЕВОЙ КОММУТАТОР LAN, СЕР. НОМЕР: CN94HDD2KQ; ФЛАКОН ICP-OES WAVECAL SOIN 500 МЛ; КАЛИБРОВОЧНЫЙ ПУСТОЙ РАСТВОР ДЛЯ ICP-OES, MP- AES (5% HNO3 АЗОТНАЯ КИСЛОТА, РАЗБАВЛЕННАЯ ОТФИЛЬТРОВАННОЙ (0,22 МКМ), 18 М-ОМ ДЕИОНИЗИРОВАННОЙ ВОДОЙ). НАПРЯЖЕНИЕ 220 В, 50 ГЦ. | СПЕКТРОМЕТР | АТОМНО-ЭМИССИОННЫЙ | С ИНДУКТИВНО-СВЯЗАННОЙ ПЛАЗМОЙ | AGILENT TECHNOLOGIES SALES (M) SDN BHD LIFE SCIENCES AND CHEMICAL ANALYSIS | AGILENT TECHNOLOGIES | AGILENT TECHNOLOGIES | AGILENT | AGILENT | 1 | Отсуствует | 9027300000 | 168 | 135 | 55876.12
30039 | Отсуствует | 2017-12-01 | 2017 | ЭК | 7705304064 | ООО "АДЖИЛЕНТ ТЕКНОЛОДЖИЗ" | город МОСКВА 113054 КОСМОДАМИАНСКАЯ НАБ., дом 52, СТР. 1 | 0 | AGILENT TECHNOLOGIES SALES & SERVICES GMBH & CO KG | AGILENT TECHNOLOGIES SALES & SERVICES GMBH & CO KG | 68753, WAGHAEUSEL, HAMBRUKER LANDSTRASSE 8 | Россия (RU) | МАЛАЙЗИЯ | ГЕРМАНИЯ | CIP | СПЕКТРОМЕТР, ОСНОВАННЫЙ НА ДЕЙСТВИИ ОПТИЧЕСКОГО ИЗЛУЧЕНИЯ. ПРЕДНАЗНАЧЕН ДЛЯ ДЕМОНСТРАЦИИ СВОЙСТВ И ХАРАКТЕРИСТИК, А ТАКЖЕ АНАЛИЗА И ИСПЫТАНИЙ ОБРАЗЦОВ ПРОДУКЦИИ КЛИЕНТОВ ДЕМОНСТРАЦИОННОГО ЦЕНТРА АДЖИЛЕНТ ТЕКНОЛОДЖИЗ ХИМФАКА МГУ. :__1.0__ ЭМИССИОННЫЙ СПЕКТРОМЕТР С ИНДУКТИВНО-СВЯЗАННОЙ ПЛАЗМОЙ AGILENT 5110 ICP-OES, ПРЕДНАЗНАЧЕН ДЛЯ ОПРЕДЕЛЕНИЯ КОНЦЕНТРАЦИИ МЕТАЛЛОВ В РАСТВОРАХ АНАЛИТИЧЕСКИХ ПРОБ. РАБОТА ПРИБОРА ОСНОВАНА НА ВОЗБУЖДЕНИИ АТОМОВ ОПРЕДЕЛЯЕМОГО ЭЛЕМЕНТА В АРГОНОВОЙ ПЛАЗМЕ ИОПРЕДЕЛЕНИИ ЭЛЕМЕНТОВ ПО ХАРАКТЕРИСТИЧЕСКОМУ ЭМИССИОННОМУ ИЗЛУЧЕНИЮ ПРИ ПЕРЕХОДЕ АТОМОВ ИЗ ВОЗБУЖДЕННОГО В СТАБИЛЬНОЕ СОСТОЯНИЕ. ОПРЕДЕЛЯЕМЫЕ ЭЛЕМЕНТЫ ПЕРЕВОДЯТСЯ В ГАЗОВУЮ ФАЗУ С ПОМОЩЬЮ СИСТЕМЫ ВВОДА ПРОБ, СОСТОЯЩЕЙ ИЗ РАСПЫЛИТЕЛЯ, КАМЕРЫРАСПЫЛЕНИЯ И ПЛАЗМЕННОЙ ГОРЕЛКИ. ПРЕДСТАВЛЯЕТ СОБОЙ КОМПАКТНЫЙ СТАЦИОНАРНЫЙ ОПТИЧЕСКИЙ ЭМИССИОННЫЙ СПЕКТРОМЕТР С ПОЛНОСТЬЮ КОМПЬЮТЕРИЗИРОВАННЫМ УПРАВЛЕНИЕМ ВСЕМИ НАСТРОЙКАМИ ПРИБОРОВ И СОВМЕСТИМЫМИ ДОПОЛНИТЕЛЬНЫМИ УСТРОЙСТВАМИ. ХАРАКТЕРИСТИКИ ПРИБОРА: СПЕКТРАЛЬНЫЙ ДИАПАЗОН: 167-785 НМ, СПЕКТРАЛЬНОЕ РАЗРЕШЕНИЕ: 0,008-0,034 НМ, НАПРЯЖЕНИЕ ПИТАНИЯ ПЕРЕМЕННОГО ТОКА 220 В, ПОТРЕБЛЯЕМАЯ МОЩНОСТЬ, НЕ БОЛЕЕ 2900 В*А. (НЕ СОДЕРЖИТ ИСТОЧНИКОВ РАДИОАКТИВНОГО ИЗЛУЧЕНИЯ) __1.1__ ИЗГОТОВИТЕЛЬ -AGILENT TECHNOLOGIES БРЕНД -AGILENT МОДЕЛЬ -5110 ICP-OES АРТИКУЛ -G8014-64000 КОЛ-ВО1 ШТ | СПЕКТРОМЕТР | АТОМНО-ЭМИССИОННЫЙ | С ИНДУКТИВНО-СВЯЗАННОЙ ПЛАЗМОЙ | AGILENT TECHNOLOGIES | AGILENT TECHNOLOGIES | AGILENT TECHNOLOGIES | AGILENT | AGILENT | 1 | Отсуствует | 9027300000 | 167 | 148.2 | 45342.83
44017 | Отсуствует | 2018-11-28 | 2018 | ИМ | 0 | AGILENT TECHNOLOGIES INTERNATIONAL SARL | CH MORGES CH-1110 29 RUE DE LA GARE | 7715516300 | ООО Миллаб | ООО МИЛЛАБ | 127410, город Москва, Инженерная улица, 18-1, 43 | Польша (PL) | МАЛАЙЗИЯ | РОССИЯ | FCA | СПЕКТРОМЕТРЫ, СПЕКТРОФОТОМЕТРЫ И СПЕКТРОГРАФЫ, ОСНОВАННЫЕ НА ДЕЙСТВИИ ОПТИЧЕСКОГО ИЗЛУЧЕНИЯ (ВИДИМОЙ ЧАСТИ СПЕКТРА) ДЛЯ ИСПОЛЬЗОВАНИЯ В ЛАБОРАТОРИЯХ (ДЛЯ ГРАЖДАНСКОГО НАЗНАЧЕНИЯ): СПЕКТРОМЕТР ОПТИКО-ЭМИССИОННЫЙ С ИНДУКТИВНО-СВЯЗАННОЙ ПЛАЗМОЙ 5110 В КОМПЛЕКТЕ СО СМЕННОЙ ГОРЕЛКОЙ. РАДИОАКТИВНЫЙ ИСТОЧНИК ОТСУТСТВУЕТ. | СПЕКТРОМЕТР | АТОМНО-ЭМИССИОННЫЙ | С ИНДУКТИВНО-СВЯЗАННОЙ ПЛАЗМОЙ | AGILENT TECHNOLOGIES INTERNATIONAL | AGILENT TECHNOLOGIES | AGILENT TECHNOLOGIES | AGILENT | AGILENT | 1 | Отсуствует | 9027300000 | 196.8017 | 173.47 | 67614.97
107894 | Отсуствует | 2021-06-25 | 2021 | ИМ |  | AGILENT TECHNOLOGIES INTERNATIONAL SARL |  | 7725383917 | ООО КР-АНАЛИТИКА | ООО КР-АНАЛИТИКА |  | Швейцария (CH) | МАЛАЙЗИЯ | РОССИЯ | CIP | ОПТИКО-ЭМИССИОННЫЙ СПЕКТРОМЕТР С ИНДУКТИВНО-СВЯЗАННОЙ ПЛАЗМОЙ: | СПЕКТРОМЕТР | АТОМНО-ЭМИССИОННЫЙ | С ИНДУКТИВНО-СВЯЗАННОЙ ПЛАЗМОЙ | AGILENT TECHNOLOGIES LDA MALAYSIA SDN BHD | AGILENT TECHNOLOGIES | AGILENT TECHNOLOGIES | AGILENT TECHNOLOGIES | AGILENT TECHNOLOGIES | 1 | Отсуствует | 9027300000 | 209.3 | 194 | 73775.34
28788 | Отсуствует | 2017-03-04 | 2017 | ИМ |  | AGILENT TECHNOLOGIES MANUFACTURING GMBH&CO П/П OMEGA DIAGNOSTICS LLC | WI53717, MADISON, PINE RIDGE TRAIL 103 | 7706801823 | ООО ЦТС Наука | ООО ЦТС НАУКА | 129626, город Москва, проспект Мира, дом 106, эт 5/помI/ком14 | Германия (DE) | МАЛАЙЗИЯ | РОССИЯ | FCA | ОПТИКО-ЭМИССИОННЫЙ СПЕКТРОМЕТР С ИНДУКТИВНО-СВЯЗАННОЙ ПЛАЗМОЙ, НЕ СОДЕРЖИТ ИСТОЧНИК РАДИОАКТИВНОГО И ИОНИЗИРУЮЩЕГО ИЗЛУЧЕНИЯ, НЕ СОДЕРЖИТ ВЫСОКОЧАСТОТНЫХ И ПРИЕМО-ПЕРЕДАЮЩИХ ЧАСТОТ, НЕ ЯВЛЯЕТСЯ ИНФРАКРАСНЫМ АНАЛИЗАТОРАМ ПОГЛОЩЕНИЯ, СПОСОБНЫМИ | СПЕКТРОМЕТР | АТОМНО-ЭМИССИОННЫЙ | С ИНДУКТИВНО-СВЯЗАННОЙ ПЛАЗМОЙ | AGILENT TECHNOLOGIES | AGILENT TECHNOLOGIES | AGILENT TECHNOLOGIES | ОТСУТСТВУЕТ | AGILENT TECHNOLOGIES | 1 | Отсуствует | 9027300000 | 224.005 | 200 | 56315.4
60105 | Отсуствует | 2019-10-17 | 2019 | ИМ |  | AGILENT TECHNOLOGIES INTERNATIONAL SARL | 1015, LAUSANNE, EPFL INNOVATION PARK, BUILDING F - 2ND FLOOR | 7725383917 | ООО КР-АНАЛИТИКА | ООО КР-АНАЛИТИКА | 115142, 115142, ГОРОД МОСКВА, УЛИЦА КОЛОМЕНСКАЯ, ДОМ 21, КОРПУС 3, ПОМЕЩЕНИЕ XI КОМ. 7 | Швейцария (CH) | МАЛАЙЗИЯ | РОССИЯ | FCA | ОПТИКО-ЭМИССИОННЫЙ СПЕКТРОМЕТР, МОДЕЛЬ: 5110 VDV ICP-OES, ТМ: AGILENT. НЕ СОДЕРЖ. ИСТОЧ. ИОНИЗИРУЮЩЕГО ИЗЛУЧ., НЕ СОДЕРЖ. РАДИОАКТИВНОГО ИСТОЧНИКА, НЕ СОДЕРЖ. УСТРОЙСТВ ШИФРОВАНИЯ(КРИПТОГРАФИИ), НЕ ВОЕННОГО НАЗНАЧЕНИЯ, НЕ КОНТ. С ПИТ. ВОДОЙ И ПИЩ. ПРОДУКТАМИ. ПОСТАВЛЯЕТСЯ В ЧАСТИЧНО РАЗОБРАННОМ ВИДЕ ДЛЯ УДОБСТВА ТРАНСПОРТИРОВКИ. ОПТИКО-ЭМИССИОННЫЙ СПЕКТРОМЕТР 5110 VDV ICP-OES. С ИНДУКТИВНО-СВЯЗАННОЙ ПЛАЗМОЙ, ПРЕДНАЗНАЧЕН ДЛЯ ИЗМЕРЕНИЯ МАССОВОЙ КОНЦЕНТРАЦИИ ЭЛЕМЕНТОВ В ВОДНЫХ РАСТВОРАХ, МЕТАЛЛАХ И ИХ СПЛАВАХ, ГЕОЛОГИЧЕСКИХ ПРОБАХ, РУДАХ, КОНЦЕНТРАТАХ, НЕФТИ, НЕФТЕПРОДУКТАХ, И ОТРАБОТАННЫХ СМАЗОЧНЫХ МАСЛАХ. ПРИНЦИП ДЕЙСТВИЯ ОСНОВАН НА РЕГИСТРАЦИИ СПЕКТРОВ ОПРЕДЕЛЯЕМЫХ ЭЛЕМЕНТОВ ПРИ ПОПАДАНИИ АЭРОЗОЛЯ ПРОБЫ В ИСТОЧНИК ИНДУКТИВНО-СВЯЗАННОЙ ПЛАЗМЕ. ПОСТАВЛЯЕТСЯ В ЧАСТИЧНО РАЗОБРАННОМ ВИДЕ ДЛЯ УДОБСТВА ТРАНСПОРТИРОВКИ, КОМПЛЕКТ ПОСТАВКИ: ОСНОВНОЙ БЛОК ICP-OES СПЕКТРОМЕТР, СЕРИЙНЫЙ НОМЕР: MY19271020 - 1 ШТ, ПАТЧ-КОРД ДЛЯ СБОРКИ 24-AWG 8-CONDUC - 1 ШТ, СЕТЕВОЙ КОММУТАТОР ЛОКАЛЬНОЙ СЕТИ, СЕРИЙНЫЙ НОМЕР: CN94HDD05V - 1 ШТ, АВТОСАМПЛЕР SPS4 (ДЛЯ АА/МР/ИСП-ОЕС), СЕРИЙНЫЙ НОМЕР: AU18496094 - 1 ШТ, БУТЫЛКА ICP-OES WAVECAL 500 МЛ РАСТВОР ДЛЯ КАЛИБРОВКИ ДЛИНЫ ВОЛНЫ ICP-OES; БУТЫЛКА 500 МЛ, СОДЕРЖИТ 5 МГ / Л AL, AS, BA, CD, CO, CR, CU, MN, MO, NI, PB, SE, SR, ZN И 50 МГ / Л K В 5% АЗОТНОЙ КИСЛОТЫ HNO3 - 1 ШТ, СТАНДАРТНЫЙ ПРОВЕРОЧНЫЙ КОМПЛЕКТ - КАЛИБРОВОЧНЫЙ ХОЛОСТОЙ ОБРАЗЕЦ ДЛЯ ICP-OES, MP-AES (ДИСТИЛЛИРОВАННАЯ ВОДА 97,999%, АЗОТНАЯ КИСЛОТА 2%) - 1 ШТ. НАПРЯЖЕНИЕ 220 В, 50 ГЦ. | СПЕКТРОМЕТР | АТОМНО-ЭМИССИОННЫЙ | С ИНДУКТИВНО-СВЯЗАННОЙ ПЛАЗМОЙ | AGILENT TECHNOLOGIES SALES (M) SDN BHD LIFE SCIENCES AND CHEMICAL ANALYSIS | AGILENT TECHNOLOGIES | AGILENT TECHNOLOGIES | AGILENT | AGILENT | 1 | Отсуствует | 9027300000 | 247.4 | 219 | 71908.42
60588 | Отсуствует | 2019-12-24 | 2019 | ЭК | 7113502396 | ООО "КАРГИЛЛ" | 301847, ТУЛЬСКАЯ ОБЛАСТЬ, город ЕФРЕМОВ, улица МОЛОДЕЖНАЯ, 10 |  | AL MATN GENERAL TRADING | AL MATN GENERAL TRADING | PORT SAEED, DEIRA, DUBAI, OFFICE № 1002, 10TH FLOOR, AL KHOUR PLAZA, SHEIK RA | Россия (RU) | АВСТРАЛИЯ | ОБЪЕДИНЕННЫЕ АРАБСКИЕ ЭМИРАТЫ | EXW | ИСП СПЕКТРОМЕТР AGILENT 725 ICP-OES, БАЗОВЫЙ КОМПЛЕКТ G8469AA#695 ЗАВОДСКОЙ НОМЕР AU13190021 В РАЗОБРАННОМ ВИДЕ СПЕКТРОМЕТР ЭМИССИОННЫЙ С ИНДУКТИВНО-СВЯЗАННОЙ ПЛАЗМОЙ, ПРИБОР ЛАБОРАТОРНЫЙ, ПРИНЦИП ДЕЙСТВИЯ ОСНОВАН НА ДЕЙСТВИИ ОПТИЧЕСКОГО ИЗЛУЧЕНИЯ (НЕ СОДЕРЖИТ ИСТОЧНИКОВ ИОНИЗИРУЮЩЕГО И РАДИОАКТИВНОГО УЗЛУЧЕНИЯ ). НЕ ИМЕЕТ ФУНКЦИЙ ШИФРОВАНИЯ И КРИПТОГРАФИИ, НЕ СОДЕРЖИТ РЭС И ВЧУ. НЕ ВОЕННОГО НАЗНАЧЕНИЯ. ПРЕДНАЗНАЧЕН ДЛЯ ОПРЕДЕЛЕНИЯ СОДЕРЖАНИЙ ЭЛЕМЕНТОВ В РАСТВОРАХ, ПРОДУКТАХ ПИТАНИТЯ, ПОЧВАХ, МЕТАЛЛАХ И ИХ СПЛАВАХ И Т.Д. МЕТОДОМ КОЛИЧЕСТВЕННОГО СПЕКТРАЛЬНОГО-АНАЛИЗА. СПЕКТРОМЕТР ОСНАЩЕН АВТОНОМНЫМ ПО (ICP EXPERT II), КОТОРОЕ УПРАВЛЯЕТ РАБОТОЙ ПРИБОРА ОТОБРАЖАЕТ, ОБРАБАТЫВАЕТ И ХРАНИТ ПОЛУЧЕННЫЕ ДАННЫЕ. ПОСТАВЛЯЕТСЯ В РАЗОБРАННОМ ВИДЕ ДЛЯ УДОБСТВА ТРАНСПОРТИРОВКИ. НЕ ПРЕДНАЗНАЧЕН ДЛЯ РАБОТЫ И ОБНАРУЖЕНИЯ РАДИОАКТИВНЫХ И ОТРАВЛЯЮЩИХ ВЕЩЕСТВ. | СПЕКТРОМЕТР | АТОМНО-ЭМИССИОННЫЙ | С ИНДУКТИВНО-СВЯЗАННОЙ ПЛАЗМОЙ | AGILENT TECHNOLOGIES | AGILENT TECHNOLOGIES | AGILENT TECHNOLOGIES | ОТСУТСТВУЕТ | AGILENT TECHNOLOGIES | 1 | Отсуствует | 9027300000 | 500 | 268 | 5098.64
44696 | Отсуствует | 2018-11-26 | 2018 | ИМ | 0 | AGILENT TECHNOLOGIES MANUFACTURING GMBH & CO. KG | D 76337, WALDBRONN, HEWLETT PACKARD STR. 8 | 7734644869 | ООО Фемтеко | ООО ФЕМТЕКО | 123298, город Москва, Хорошёвская 3-я улица, 13 | Германия (DE) | МАЛАЙЗИЯ | РОССИЯ | FCA | СПЕКТРОМЕТРЫ; НЕ СОДЕРЖАТ ИСТОЧНИКОВ ИОНИЗИРУЮЩЕГО И РАДИОАКТИВНОГО ИЗЛУЧЕНИЯ, НЕ СОДЕРЖАТ РАДИОЭЛЕКТРОННЫХ СРЕДСТВ И ВЫСОКОЧАСТОТНЫХ УСТРОЙСТВ: СПЕКТРОМЕТР ОПТИЧЕСКИЙ С ИНДУКТИВНО СВЯЗАННОЙ ПЛАЗМОЙ AGILENT 5110 SVDV ICP-OES С ДОПОЛНИТЕЛЬНЫМ МОДУЛЕМ ПОДАЧИ КИСЛОРОДА G8016AA, С ПРИНАДЛЕЖНОСТЯМИ: 8121-0008 КАБЕЛЬ - 2ШТ., G1680- 63721 LAN ПЕРЕКЛЮЧАТЕЛЬ, ЭЛЕКТРОННЫЙ БЛОК С РАЗЪЕМАМИ - 1ШТ., G9292 - 64020 ПРОГРАММНОЕ ОБЕСПЕЧЕНИЕ НА КОМПАКТ-ДИСКАХ - 1КОМПЛ., БЛОК УПРАВЛЕНИЯ И КОНТРОЛЯ СПЕКТРОМЕТРА - 1ШТ., МОНИТОР БЛОКА УПРАВЛЕНИЯ - 1ШТ., КЛАВИАТУРА - 1ШТ., РАСПЕЧАТЫВАЮЩЕЕ УСТРОЙСТВО - 1ШТ., 8500- 6940 КАЛИБРОВОЧНЫЙ СТАНДАРТ МУЛЬТИЭЛЕМЕНТНЫЙ В 5 % АЗОТНОЙ К- ТЕ, 2БУТ. ПО 100МЛ - 1ШТ., G1680- 63720 USB-2.0 КАБЕЛЬ 3 МЕТРА - 1ШТ., G8010- 60113 БЛОК ПОДАЧИ И КОНТРОЛЯ ГАЗОВ - 1ШТ., G8010- 60312 ПЕРИСТАЛЬТИЧЕСКИЙ НАСОС ТРЕХКАНАЛЬНЫЙ - 1ШТ., G8010- 98002 РУКОВОДСТВО ПОЛЬЗОВАТЕЛЯ НА РУС. - 1ШТ., 5971- 6638 РУКОВОДСТВО ПОЛЬЗОВАТЕЛЯ НА АНГЛИЙСКОМ ЯЗЫКЕ - 1ШТ., G9292- 64022 КЛЮЧ РЕГИСТРАЦИОННЫЙ НА ПРОГРАММНОЕ ОБЕСПЕЧЕНИЕ - 1ШТ., G8010- 90004 РУКОВОДСТВО ПОЛЬЗОВАТЕЛЯ БРОШЮРА - 1ШТ., 8121- 1222 КАБЕЛЬ ПИТАНИЯ 15A,250В - 2ШТ., 8120- 8340 КАБЕЛЬ ПИТАНИЯ 2,5A,250В - 2ШТ., 8121- 1226 КАБЕЛЬ ПИТАНИЯ 10A,250В - 3ШТ.; В КОМПЛЕКТЕ: 2010106800 КОНИЧЕСКИЙ КОНЦЕНТРИЧЕСКИЙ НЕБУЛАЙЗЕР (РАСПЫЛИТЕЛЬ) - 1ШТ., G8010-60233 ГОРЕЛКА ДЛЯ ПОЛУЛЕТУЧИХ ПРОБ - 1ШТ., КОМПЛЕКТ G8490A (АВТОМАТИЧЕСКАЯ СИСТЕМА ВВОДА ПРОБЫ AGILENT SPS 4 - 1ШТ., G8410-68110 НАБОР В СОСТАВЕ (250 ПОЛИПРОПИЛЕНОВЫХ ПРОБИРОК НА 50 МЛ, 250 ПОЛИПРОПИЛЕНОВЫХ ПРОБИРОК НА 16,5 МЛ, 17ММ O.D. X 130 ММ, 4 ТРУБКИ ПВХ ДЛЯ ПЕРИСТАЛЬТИЧЕСКОГО НАСОСА SOLVAFLEX СЕРЫЕ/СЕРЫЕ С ТРЕМЯ ПЕРЕМЫЧКАМИ, КАБЕЛЬ USB 2 М, 4 СТОЙКИ ДЛЯ ОБРАЗЦОВ НА 60 ПОЗИЦИЙ ДЛЯ ПРОБИРОК 16 (17) ММ, НАБОР ДЛЯ ОТБОРА ПРОБЫ С ТРУБКОЙ ИЗ ФТОРОПЛАСТА ВНУТРЕННИЙ ДИАМЕТР 0,8 ММ, СТОЙКА ДЛЯ СТАНДАРТОВ НА 34 ПОЗИЦИИ) - 1 ШТ., G8410- 90000 РУКОВОДСТВО ПОЛЬЗОВАТЕЛЯ (ДИСК И БРОШЮРА) - 1 НАБОР) - 1 ШТ.; КОМПЛЕКТ G8481A (ВОДЯНОЙ ЦИРКУЛЯТОР-ОХЛАДИТЕЛЬ ДЛЯ СПЕКТРОМЕТРА - 1ШТ., G3292-80010 ЖИДКОСТЬ ДЛЯ ОХЛАДИТЕЛЯ, ПОЛИОКСИЭТИЛЕН, 1/2ГАЛЛОНА - 5ШТ.) - 1ШТ., 6610030100 СТАНДАРТ ДЛЯ КАЛИБРОВКИ СПЕКТРОМЕТРА ПРИ ЗАПУСКЕ 500 МЛ - 1ШТ., 5190-7001 ВОДНЫЙ РАСТВОР ДЛЯ РАЗБАВЛЕНИЯ КАЛИБРОВОЧНОГО СТАН-ДАРТА, 1БУТ, 500МЛ - 1ШТ., G8410-80103 НАКОНЕЧНИК ДЛЯ ОТБОРА ПРОБЫ ИНЕРТНЫЙ, 1 ММ ВН. ДИАМЕТР ДЛЯ SPS4 - 1ШТ. | СПЕКТРОМЕТР | АТОМНО-ЭМИССИОННЫЙ | С ИНДУКТИВНО-СВЯЗАННОЙ ПЛАЗМОЙ | AGILENT TECHNOLOGIES INC | AGILENT TECHNOLOGIES | AGILENT TECHNOLOGIES | AGILENT | AGILENT | 1 | Отсуствует | 9027300000 | 329.1 | 284 | 61682.15
28603 | Отсуствует | 2017-01-10 | 2017 | ИМ |  | DHL GLOBAL FORWARDING GMBH BY ORDER AGILENT TECHNOLOGIES MANUFACTURING GMBH & CO KG | DE-73760, OSTIFILDERN-SCHARNHAU, PLIENINGER STRASSE 56 | 7810272943 | АО НЕВАЛАБ | АО НЕВАЛАБ | 188643, ЛЕНИНГРАДСКАЯ ОБЛАСТЬ, ВСЕВОЛОЖСК, ЗАВОДСКАЯ, Д. 8, ПОМ. 9 | Германия (DE) | МАЛАЙЗИЯ | РОССИЯ | CIP | ОПТИКО-ЭМИССИОННЫЙ СПЕКТРОМЕТР С ИНДУКТИВНО-СВЯЗАННОЙ ПЛАЗМОЙ AGILENT 5100. ПРЕДНАЗНАЧЕН ДЛЯ ИЗМЕРЕНИЯ МАССОВОЙ КОНЦЕНТРАЦИИ ЭЛЕМЕНТОВ В ВОДНЫХ РАСТВОРАХ И ТВЕРДЫХ ПРОДУКТАХ. ПРИНЦИП ДЕЙСТВИЯ СПЕКТРОМЕТРА ОСНОВАН НА РЕГИСТРАЦИИ СПЕКТРОВ ОПРЕДЕЛЯЕМЫХ ЭЛ | СПЕКТРОМЕТР | АТОМНО-ЭМИССИОННЫЙ | С ИНДУКТИВНО-СВЯЗАННОЙ ПЛАЗМОЙ | AGILENT TECHNOLOGIES SALES (M) SDN BHD LIFE SCIENCES AND CHEMICAL ANALYSIS | AGILENT TECHNOLOGIES | AGILENT TECHNOLOGIES | AGILENT | AGILENT | 1 | Отсуствует | 9027300000 | 298 | 290 | 57279.06
43240 | Отсуствует | 2018-04-03 | 2018 | ИМ | 0 | UAB ELFANTALAUKO G.15 SVENTININKU KM. ПО ПОРУЧЕНИЮ AGILENT TECHNOLOGIES MANUFACTURING GMBH & CO KG | 920055887, WALDBRONN, HEWLETT PACKARD STRASSE 76337 | 7810429182 | ООО Невалаб Логистика | ООО НЕВАЛАБ ЛОГИСТИКА | 196158, город Санкт-Петербург, Московское шоссе, дом 46 литера б, офис 206 | Литва (LT) | МАЛАЙЗИЯ | РОССИЯ | FCA | ОПТИКО-ЭМИССИОННЫЙ СПЕКТРОМЕТР С ИНДУКТИВНО-СВЯЗАННОЙ ПЛАЗМОЙ AGILENT 5110.ПРЕДНАЗНАЧЕН ДЛЯ ИЗМЕРЕНИЯ МАССОВОЙ КОНЦЕНТРАЦИИ ЭЛЕМЕНТОВ В ВОДНЫХ РАСТВОРАХ И ТВЕРДЫХ ПРОДУКТАХ.ПРИНЦИП ДЕЙСТВИЯ СПЕКТРОМЕТРА ОСНОВАН НА РЕГИСТРАЦИИ СПЕКТРОВ ОПРЕДЕЛЯЕМЫХ ЭЛ ЕМЕНТОВ ПРИ ПОПАДАНИИ АЭРОЗОЛЯ ПРОБЫ В ИСТОЧНИК ИНДУКТИВНО СВЯЗАННОЙ ПЛАЗМЫ, ИЗМЕРЕНИИ ИНТЕНСИВНОСТИ СПЕКТРАЛЬНЫХ ЛИНИЙ АТОМОВ И ИОНОВ И ОПРЕДЕЛЕНИИ МАССОВОЙ КОНЦЕНТРАЦИИ ОПРЕДЕЛЯЕМЫХ ЭЛЕМЕНТОВ ПРИ ПОМОЩИ ГРАДУИРОВОЧНЫХ ХАРАКТЕРИСТИК.НЕ СОДЕРЖИТ РАДИ ОЭЛЕКТРОННЫХ СРЕДСТВ И ВЫСОКОЧАСТОТНЫХ УСТРОЙСТВ. НЕ СОДЕРЖИТ РАДИОАКТИВНЫХ ИСТОЧНИКОВ.ПРИМЕНЯЕТСЯ В ПРОМЫШЛЕННЫХ ЛАБОРАТОРИЯХ. НЕ ПРИМЕНЯЕТСЯ В МЕДИЦИНЕ.ПОСТАВЛЯЕТСЯ В ПОЛНОЙ ЗАВОДСКОЙ КОМПЛЕКТАЦИИ В ЧАСТИЧНО РАЗОБРАННОМ ВИДЕ ДЛЯ УДОБСТВА ТРАНСПОРТИ РОВКИ. ОПТИКО-ЭМИССИОННЫЙ СПЕКТРОМЕТР.ПОСТАВЛЯЕТСЯ В ЧАСТИЧНО РАЗОБРАННОМ ВИДЕ И КОНСТРУКТИВНО СОСТОИТ ИЗ:ОПТИКО-ЭМИССИОННЫЙ СПЕКТРОМЕТР С ИНДУКТИВНО-СВЯЗАННОЙ ПЛАЗМОЙ, МОДЕЛЬ 5110-1ШТ;ВСТРОЕННЫЙ 5-КАНАЛЬНЫЙ ПЕРИСТАЛЬТИЧЕСКИЙ НАСОС-1ШТ;КОМПЛЕКТ ДЛЯ АНАЛИЗАО РГАНИЧЕСКИХ РАСТВОРОВ-1ШТ;КОМПЛЕКТ ДЛЯ АНАЛИЗА ЛЕТУЧИХ ОРГАНИЧЕСКИХ РАСТВОРОВ-1ШТ;ВСТРОЕННЫЙ БЛОК ДЛЯ ПРОДУВКИ МОНОХРОМАТОРА АЗОТОМ-1ШТ;ФИЛЬТР-1ШТ;ВОДНЫЙ ОХЛАДИТЕЛЬ-1ШТ;СТАНДАРТ ДЛЯ КАЛИБРОВКИ, 500 МЛ-1ШТ;РЕЗЕРВУАР ДЛЯ СЛИВА, 10 Л-1ШТ;СТАНДАРТ ДЛЯ ПР ОВЕРКИ СИСТЕМЫ, 500 МЛ-1ШТ;КОМПЛЕКТ ЗИП-1ШТ;МАСЛО МИНЕРАЛЬНОЕ, 1893 МЛ-1ШТ;РАСТВОР ДЛЯ ОХЛАДИТЕЛЯ-1ШТ;ГОРЕЛКА ДЛЯ АНАЛИЗА ОРГАНИЧЕСКИХ РАСТВОРОВ-2ШТ; РАСПЫЛИТЕЛЬ, ИНЕРТНЫЙ-1ШТ;ТРУБКИ ДЛЯ НАСОСА, ОРАНЖ/БЕЛ, 12 ШТ/УПАК-1ШТ;ФИЛЬТР ДЛЯ АРГОНА-2ШТ;ТРУБКИ ДЛЯ НАСОСА, БЕЛ/БЕЛ, 12 ШТ/УПАК-1ШТ;ТРУБКИ ДЛЯ НАСОСА, БЕЛ/БЕЛ, 12 ШТ/УПАК-1ШТ;ТРУБКИ ДЛЯ НАСОСА, СИНИЙ/СИНИЙ, 12 ШТ/УПАК-1ШТ;КОМПЛЕКТ ДЛЯ ПОДАЧИ ВНУТ РЕННЕГО СТАНДАРТА НОМЕР 1 -1ШТ;КОМПЛЕКТ ДЛЯ ПОДАЧИ ВНУТРЕННЕГО СТАНДАРТА НОМЕР 2-1ШТ;ПОДСТАВКА ДЛЯ ГОРЕЛОК-1ШТ;ДЕРЖАТЕЛЬ ДЛЯ ЧИСТКИ ГОРЕЛОК-1 ШТ;ТРУБКИ ДЛЯ НАСОСА, ЧЕРН/ЧЕРН, 6 ШТ/УПАК -1 ШТ;ВСТАВКИ КВАРЦЕВЫЕ ДЛЯ ГОРЕЛОК-1ШТ;КОМПЛЕКТ ДЛЯ ФИЛЬТРОВАНИЯ -1 ШТ;ФИЛЬТРЫ МЕМБРАННЫЕ 47/45, 100 ШТ/УПАК-2 ШТ;ФИЛЬТРЫ ПТФЭ, 0,45 МИКРОН, 10 ШТ/УПАК-2 ШТ;УНИВЕРСАЛЬНЫЙ ДЕРЖАТЕЛЬ ФИЛЬТРА-1 ШТ; | СПЕКТРОМЕТР | АТОМНО-ЭМИССИОННЫЙ | С ИНДУКТИВНО-СВЯЗАННОЙ ПЛАЗМОЙ | AGILENT TECHNOLOGIES SALES (M) SDN BHD | AGILENT TECHNOLOGIES | AGILENT TECHNOLOGIES | AGILENT | AGILENT | 1 | Отсуствует | 9027300000 | 301 | 290 | 68819.75
43250 | Отсуствует | 2018-04-24 | 2018 | ИМ | 0 | UAB ELFANTALAUKO G.15 SVENTININKU KM. ПО ПОРУЧЕНИЮ AGILENT TECHNOLOGIES MANUFACTURING GMBH & CO KG | 920055887, WALDBRONN, HEWLETT PACKARD STRASSE 76337 | 7810429182 | ООО Невалаб Логистика | ООО НЕВАЛАБ ЛОГИСТИКА | 196158, город Санкт-Петербург, Московское шоссе, дом 46 литера б, офис 206 | Литва (LT) | МАЛАЙЗИЯ | РОССИЯ | FCA | ОПТИКО-ЭМИССИОННЫЙ СПЕКТРОМЕТР С ИНДУКТИВНО-СВЯЗАННОЙ ПЛАЗМОЙ AGILENT 5110.ПРЕДНАЗНАЧЕН ДЛЯ ИЗМЕРЕНИЯ МАССОВОЙ КОНЦЕНТРАЦИИ ЭЛЕМЕНТОВ В ВОДНЫХ РАСТВОРАХ И ТВЕРДЫХ ПРОДУКТАХ.ПРИНЦИП ДЕЙСТВИЯ СПЕКТРОМЕТРА ОСНОВАН НА РЕГИСТРАЦИИ СПЕКТРОВ ОПРЕДЕЛЯЕМЫХ ЭЛ ЕМЕНТОВ ПРИ ПОПАДАНИИ АЭРОЗОЛЯ ПРОБЫ В ИСТОЧНИК ИНДУКТИВНО СВЯЗАННОЙ ПЛАЗМЫ, ИЗМЕРЕНИИ ИНТЕНСИВНОСТИ СПЕКТРАЛЬНЫХ ЛИНИЙ АТОМОВ И ИОНОВ И ОПРЕДЕЛЕНИИ МАССОВОЙ КОНЦЕНТРАЦИИ ОПРЕДЕЛЯЕМЫХ ЭЛЕМЕНТОВ ПРИ ПОМОЩИ ГРАДУИРОВОЧНЫХ ХАРАКТЕРИСТИК.НЕ СОДЕРЖИТ РАДИ ОЭЛЕКТРОННЫХ СРЕДСТВ И ВЫСОКОЧАСТОТНЫХ УСТРОЙСТВ. НЕ СОДЕРЖИТ РАДИОАКТИВНЫХ ИСТОЧНИКОВ.ПРИМЕНЯЕТСЯ В ПРОМЫШЛЕННЫХ ЛАБОРАТОРИЯХ. НЕ ПРИМЕНЯЕТСЯ В МЕДИЦИНЕ.ПОСТАВЛЯЕТСЯ В ПОЛНОЙ ЗАВОДСКОЙ КОМПЛЕКТАЦИИ В ЧАСТИЧНО РАЗОБРАННОМ ВИДЕ ДЛЯ УДОБСТВА ТРАНСПОРТИ РОВКИ. ОПТИКО-ЭМИССИОННЫЙ СПЕКТРОМЕТР.ПОСТАВЛЯЕТСЯ В ЧАСТИЧНО РАЗОБРАННОМ ВИДЕ И КОНСТРУКТИВНО СОСТОИТ ИЗ:ОПТИКО-ЭМИССИОННЫЙ СПЕКТРОМЕТР С ИНДУКТИВНО-СВЯЗАННОЙ ПЛАЗМОЙ, МОДЕЛЬ 5110-1 ШТ;ВСТРОЕННЫЙ 5-КАНАЛЬНЫЙ ПЕРИСТАЛЬТИЧЕСКИЙ НАСОС-1 ШТ;КОМПЛЕКТ ДЛЯ АНАЛИЗ А ОРГАНИЧЕСКИХ РАСТВОРОВ-1 ШТ;КОМПЛЕКТ ДЛЯ АНАЛИЗА ЛЕТУЧИХ ОРГАНИЧЕСКИХ РАСТВОРОВ-1 ШТ;ВСТРОЕННЫЙ БЛОК ДЛЯ ПРОДУВКИ МОНОХРОМАТОРА АЗОТОМ-1 ШТ;ФИЛЬТР -1 ШТ;ВОДНЫЙ ОХЛАДИТЕЛЬ-1 ШТ;СТАНДАРТ ДЛЯ КАЛИБРОВКИ, 500 МЛ-1 ШТ;РЕЗЕРВУАР ДЛЯ СЛИВА, 10 Л-1 ШТ;СТАН ДАРТ ДЛЯ ПРОВЕРКИ СИСТЕМЫ, 500 МЛ-1 ШТ;КОМПЛЕКТ ЗИП-1 ШТ;РАСТВОР ДЛЯ ОХЛАДИТЕЛЯ-1 ШТ;ГОРЕЛКА ДЛЯ АНАЛИЗА ОРГАНИЧЕСКИХ РАСТВОРОВ -1 ШТ;РАСПЫЛИТЕЛЬ, ИНЕРТНЫЙ-1 ШТ;ТРУБКИ ДЛЯ НАСОСА, ОРАНЖ/БЕЛ, 12 ШТ/УПАК-1 ШТ;ФИЛЬТР ДЛЯ АРГОНА-2 ШТ; ТРУБКИ ДЛЯ НАСОСА, БЕЛ/БЕЛ, 12 ШТ/УПАК-1 ШТ;ТРУБКИ ДЛЯ НАСОСА, БЕЛ/БЕЛ, 12 ШТ/УПАК-1 ШТ;ТРУБКИ ДЛЯ НАСОСА, СИНИЙ/СИНИЙ, 12 ШТ/УПАК-1 ШТ;ПОДСТАВКА ДЛЯ ГОРЕЛОК-1 ШТ;ДЕРЖАТЕЛЬ ДЛЯ ЧИСТКИ ГОРЕЛОК-1 ШТ;ТРУБКИ ДЛЯ НАСОСА, ЧЕРН/ЧЕРН, 6 ШТ/УПАК -1 ШТ;ВСТАВКИ КВАРЦЕВЫЕ ДЛЯ ГОРЕЛОК-1 ШТ;КОМПЛЕКТ ДЛЯ АНАЛИЗА ЛЕТУЧИХ СОЕДИНЕНИЙ-1 ШТ;МАСЛО МИНЕРАЛЬНОЕ, 1893 МЛ-1 ШТ;РАЗВЕТВИТЕЛЬ 1/16-8 ШТ;ТРУБКИ ДЛЯ НАСОСА ОРАНЖ/ЗЕЛЕН, 12 ШТ/УПАК-2 ШТ;ТРУБКИ ДЛЯ НАСОСА ОРАНЖ/ЗЕЛЕН, 15 ШТ/УПАК-2 ШТ;КАМЕРА ДЛЯ ОХЛАЖДЕНИЯ ОБРАЗЦ А-1 ШТ;ТРУБКИ ДЛЯ НАСОСА ОРАНЖ/ЗЕЛЕН 12 ШТ/УПАК-1 ШТ; | СПЕКТРОМЕТР | АТОМНО-ЭМИССИОННЫЙ | С ИНДУКТИВНО-СВЯЗАННОЙ ПЛАЗМОЙ | AGILENT TECHNOLOGIES SALES (M) SDN BHD | AGILENT TECHNOLOGIES | AGILENT TECHNOLOGIES | AGILENT | AGILENT | 1 | Отсуствует | 9027300000 | 302 | 290 | 73066.16
29045 | Отсуствует | 2017-05-15 | 2017 | ИМ |  | MEASUREMENT TECHNOLOGIES LTD. |  | 7734350675 | ООО НПП Монотест | ООО НПП МОНОТЕСТ | 117246, город Москва, Научный проезд, дом 14а строение 3 | Германия (DE) | ГЕРМАНИЯ | РОССИЯ | CIP | СПЕКТРОМЕТРЫ, ОСНОВАННЫЕ НА ДЕЙСТВИИ ОПТИЧЕСКОГО ИЗЛУЧЕНИЯ (УЛЬТРАФИОЛЕТОВОГО, ВИДИМОЙ ЧАСТИ СПЕКТРА, ИНФРАКРАСНОГО): ОПТИКО-ЭМИССИОННЫЕ СПЕКТРОМЕТРЫ С ИНДУКТИВНО-СВЯЗАННОЙ ПЛАЗМОЙ (ИСП-ОЭС) СЕРИИ AGILENT 5110. В РАЗОБРАННОМ ВИДЕ ТЕХНИЧЕСКИЕ ХАРАКТЕРИСТИКИ СПЕКТРОМЕТРЫ, ОСНОВАННЫЕ НА ДЕЙСТВИИ ОПТИЧЕСКОГО ИЗЛУЧЕНИЯ (УЛЬТРАФИОЛЕТОВОГО, ВИДИМОЙ ЧАСТИ СПЕКТРА, ИНФРАКРАСНОГО): ОПТИКО-ЭМИССИОННЫЕ СПЕКТРОМЕТРЫ С ИНДУКТИВНО-СВЯЗАННОЙ ПЛАЗМОЙ (ИСП-ОЭС) СЕРИИ AGILENT 5110. В РАЗОБРАННОМ ВИДЕ ТЕХНИЧЕСКИЕ ХАРАКТЕРИ СТИКИ ПАРАМЕТР 5110 (SVDV, VDV, RV) ВВОД ОБРАЗЦА ОДНОПРОХОДНАЯ ЦИКЛОННАЯ СТЕКЛЯННАЯ КАМЕРА РАСПЫЛЕНИЯ ТРЁХКАНАЛЬНЫЙ (ДЛЯ КОНФИГУРАЦИЙ SVDV И DV ПЯТИКАНАЛЬНЫЙ) ПЕРИСТАЛЬТИЧЕСКИЙ НАСОС, УПРАВЛЯЕМЫЙ С ПК КОНТРОЛЬ ГАЗОВ ИЗ ПРОГРАММНОГО ОБЕСПЕЧЕНИЯ РАСХОД Л/МИН ГАЗ РАСПЫЛИТЕЛЯ (АРГОН) 0. . . 1, 5 С ШАГОМ 0, 01 ГАЗ ПЛАЗМЫ (АРГОН) 8. . . 20 С ШАГОМ 0, 1 ВСПОМОГАТЕЛЬНЫЙ ГАЗ (АЗОТ) 0. . . 2 С ШАГОМ 0, 01 ДОПОЛНИТЕЛЬНЫЕ ГАЗЫ (КИСЛОРОД/АЗОТ, ОПЦИЯ) 0. . . 2 С ШАГОМ 0, 1 РЧ-ГЕНЕРАТОР 27 МГЦ С ВОДЯНЫМ ОХЛАЖДЕНИЕМ КОНФИГУРАЦ ИЯ ПЛАЗМЫ СИНХРОНИЗИРОВАННЫЙ ВЕРТИКАЛЬНЫЙ ДВОЙНОЙ ОБЗОР (SVDV) ВЕРТИКАЛЬНЫЙ ДВОЙНОЙ ОБЗОР (VDV) РАДИАЛЬНЫЙ ОБЗОР (RV) СПЕКТРАЛЬНЫЙ ДИАПАЗОН, НМ 167. . . 785 ОПТИЧЕСКАЯ СХЕМА ДЕЙСТВИТЕЛЬНАЯ ЭШЕЛЛЕ БЫСТРОДЕЙСТВИЕ АНАЛИЗ 73 ЭЛЕМЕНТОВ ЗА 1, 5 МИНУТЫ (БЕЗ УЧЁ ТА ПОВТОРНОСТИ) ДЕТЕКТОР ПАТЕНТОВАННЫЙ ПЗС ДЕТЕКТОР VISTACHIP II, ОХЛАЖДАЕМЫЙ ТРЁХСТАДИЙНЫМ ПЕЛЬТЬЕ УСТРОЙСТВОМ ДО 40 °C ГАБАРИТЫ, (ШXГXВ), ММ 800X740X940 ЭЛЕКТРОПОДКЛЮЧЕНИЕ 220 - 240 В ПОСТОЯННОГО ТОКА, 50 ГЦ, 10 А, ПОТРЕБЛЯЕМАЯ МОЩНОСТЬ 1300 - 2400 ВТ ОПТИКО-ЭМИССИОННЫЕ СПЕКТРОМЕТРЫ С ИНДУКТИВНО-СВЯЗАННОЙ ПЛАЗМОЙ (ИСП-ОЭС) СЕРИИ AGILENT 5110. AGILENT TECHNOLOGIES, INC AGILENT TECHNOLOGIES AGILENT TECHNOLOGIES Б/А VDV 1 | СПЕКТРОМЕТР | АТОМНО-ЭМИССИОННЫЙ | С ИНДУКТИВНО-СВЯЗАННОЙ ПЛАЗМОЙ | AGILENT TECHNOLOGIES, INC | AGILENT TECHNOLOGIES | AGILENT TECHNOLOGIES |  | AGILENT TECHNOLOGIES, INC | 1 | Отсуствует | 9027300000 | 330.2 | 297 | 124124.01
59864 | Отсуствует | 2019-08-22 | 2019 | ИМ | 0 | AGILENT TECHNOLOGIES INTERNATIONAL SARL | CH-1110, SWITZERLAND, MORGES, 29 RUE DE LA GARE | 5017095120 | ООО ЭНЕРГОЛАБ | ООО ЭНЕРГОЛАБ | 107140, 107140, ГОРОД МОСКВА, УЛИЦА КРАСНОСЕЛЬСКАЯ М., ДОМ 2/8, КОРПУС 7, ЭТ 5 ПОМ II КОМ 3 | Германия (DE) | МАЛАЙЗИЯ | РОССИЯ | FCA | СПЕКТРОМЕТР AGILENT 5110, ОСНОВАННЫЙ НА ДЕЙСТВИИ ОПТИЧЕСКОГО ИЗЛУЧЕНИЯ, ПОСТАВЛЯЕТСЯ В КОМПЛЕКТЕ, В ЧАСТИЧНО-РАЗОБРАННОМ ВИДЕ ДЛЯ УДОБСТВА ТРАНСПОРТИРОВКИ, : ОПТИКО-ЭМИССИОННЫЙ СПЕКТРОМЕТР С ИНДУКТИВНО-СВЯЗАННОЙ ПЛАЗМОЙ AGILENT 5110, МОДУЛЬНОЙ КОНСТРУКЦИИ, В КОМПЛЕКТЕ С АВТОСМПЛЕРОМ, УСТАНОВОЧНЫМ И СЕРВИСНЫМ НАБОРАМИ КОМПЛЕКТОМ РАСХОДНЫХ МАТЕРИАЛОВ ДЛЯ ЗАПУСКА И ОТЛАДКИ. СЕРИЙНЫЙ НОМЕР: MY19131018. | СПЕКТРОМЕТР | АТОМНО-ЭМИССИОННЫЙ | С ИНДУКТИВНО-СВЯЗАННОЙ ПЛАЗМОЙ | AGILENT TECHNOLOGIES INTERNATIONAL SARL | AGILENT TECHNOLOGIES | AGILENT TECHNOLOGIES | AGILENT | AGILENT | 1 | Отсуствует | 9027300000 | 315.3 | 315.3 | 72090.43
44043 | Отсуствует | 2018-11-20 | 2018 | ИМ | 0 | UAB ELFANTALAUKO G.15 SVENTININKU KM. ПО ПОРУЧЕНИЮ AGILENT TECHNOLOGIES INTERNATIONAL SARL | 76337, WALDBRONN, HEWLETT PACKARD STRASSE 8 | 7810429182 | ООО Невалаб Логистика | ООО НЕВАЛАБ ЛОГИСТИКА | 196158, город Санкт-Петербург, Московское шоссе, дом 46 литера б, офис 206 | Литва (LT) | МАЛАЙЗИЯ | РОССИЯ | FCA | ОПТИКО-ЭМИССИОННЫЙ СПЕКТРОМЕТР С ИНДУКТИВНО-СВЯЗАННОЙ ПЛАЗМОЙ AGILENT 5110.ПРЕДНАЗНАЧЕН ДЛЯ ИЗМЕРЕНИЯ МАССОВОЙ КОНЦЕНТРАЦИИ ЭЛЕМЕНТОВ В ВОДНЫХ РАСТВОРАХ И ТВЕРДЫХ ПРОДУКТАХ.ПРИНЦИП ДЕЙСТВИЯ СПЕКТРОМЕТРА ОСНОВАН НА РЕГИСТРАЦИИ СПЕКТРОВ ОПРЕДЕЛЯЕМЫХ ЭЛ ЕМЕНТОВ ПРИ ПОПАДАНИИ АЭРОЗОЛЯ ПРОБЫ В ИСТОЧНИК ИНДУКТИВНО СВЯЗАННОЙ ПЛАЗМЫ, ИЗМЕРЕНИИ ИНТЕНСИВНОСТИ СПЕКТРАЛЬНЫХ ЛИНИЙ АТОМОВ И ИОНОВ И ОПРЕДЕЛЕНИИ МАССОВОЙ КОНЦЕНТРАЦИИ ОПРЕДЕЛЯЕМЫХ ЭЛЕМЕНТОВ ПРИ ПОМОЩИ ГРАДУИРОВОЧНЫХ ХАРАКТЕРИСТИК.НЕ СОДЕРЖИТ РАДИ ОЭЛЕКТРОННЫХ СРЕДСТВ И ВЫСОКОЧАСТОТНЫХ УСТРОЙСТВ. НЕ СОДЕРЖИТ РАДИОАКТИВНЫХ ИСТОЧНИКОВ.ПРИМЕНЯЕТСЯ В ПРОМЫШЛЕННЫХ ЛАБОРАТОРИЯХ. НЕ ПРИМЕНЯЕТСЯ В МЕДИЦИНЕ.ПОСТАВЛЯЕТСЯ В ПОЛНОЙ ЗАВОДСКОЙ КОМПЛЕКТАЦИИ В ЧАСТИЧНО РАЗОБРАННОМ ВИДЕ ДЛЯ УДОБСТВА ТРАНСПОРТИ РОВКИ. ОПТИКО-ЭМИССИОННЫЙ СПЕКТРОМЕТР.ПОСТАВЛЯЕТСЯ В ЧАСТИЧНО РАЗОБРАННОМ ВИДЕ И КОНСТРУКТИВНО СОСТОИТ ИЗ:ОПТИКО-ЭМИССИОННЫЙ СПЕКТРОМЕТР С ИНДУКТИВНО-СВЯЗАННОЙ ПЛАЗМОЙ, МОДЕЛЬ 5110-1ШТ;УНИВЕРСАЛЬНАЯ ГОРЕЛКА-1ШТ;КОМПЛЕКТ ДЛЯ ДОЗИРОВАНИЯ КИСЛОТНЫХ РАСТВОРОВ-1 ШТ;ВСТРОЕННЫЙ БЛОК ДЛЯ ПРОДУВКИ МОНОХРОМАТОРА АЗОТОМ-1ШТ;ФИЛЬТР ОТ ПЫЛИ-1ШТ;ВОДНЫЙ ОХЛАДИТЕЛЬ-1ШТ;СТАНДАРТ ДЛЯ КАЛИБРОВКИ, 500 МЛ-1ШТ;РЕЗЕРВУАР ДЛЯ СЛИВА, 10 Л-1ШТ;СТАНДАРТ ДЛЯ ПРОВЕРКИ СИСТЕМЫ, 500 МЛ-1ШТ;АВТОМАТИЧЕСКИЙ ДОЗАТОР-1ШТ;ВЫДВИЖНОЙ ПОДДОН- 1ШТ;ЗАЩИТНЫЙ КОЖУХ ДЛЯ АВТОСАМПЛЕРА-1ШТ;СИСТЕМА ДВОЙНОЙ ПРОМЫВКИ-1ШТ;КАПИЛЛЯР ДЛЯ ДОЗИРОВАНИЯ-1ШТ;ДЕРЖАТЕЛЬ ВИАЛ-1ШТ;РАСПЫЛИТЕЛЬ, ИНЕРТНЫЙ-2ШТ;КАМЕРА РАСПЫЛЕНИЯ, ИНЕРТНАЯ-2ШТ;ВИАЛЫ ПОЛИПРОПИЛЕНОВЫЕ 16ММ, 125 ШТ/УПАК-4ШТ;ТРУБКА С ДИАМЕТРОМ 0.12, МЕТР- 10ШТ;ТРУБКА С ДИАМЕТРОМ ?, МЕТР-10ШТ;ЗАПАСНОЙ ПРЕ-ФИЛЬТР ДЛЯ ОПТИЧЕСКОЙ СИСТЕМЫ СПЕКТРОМЕТРА ( РАДИАЛЬНЫЙ ОБЗОР)-2ШТ; ЗАПАСНОЙ ПРЕ-ФИЛЬТР ДЛЯ ОПТИЧЕСКОЙ СИСТЕМЫ СПЕКТРОМЕТРА (АКСИПАЛЬНЫЙ ОБЗОР)-2ШТ;ФИЛЬТР ДЛЯ ГАЗА-2ШТ;ТРУБКИ ДЛЯ ПЕРИСТАЛЬТИЧЕСКОГО НАСОСА, ПВХ, БЕЛ/БЕЛ , 12 ШТ/УПАК-10ШТ;ТРУБКИ ДЛЯ ПЕРИСТАЛЬТИЧЕСКОГО НАСОСА, ПВХ, СИН/СИН , 12 ШТ/УПАК-10ШТ;ТРУБКА ДЛЯ ПОДСОЕДИНЕНИЯ РАСПЫЛИТЕЛЯ, МЕТР-10ШТ;ТРУБКИ ДЛЯ ПЕРИСТАЛЬТИЧЕСКОГО НАСОСА, ЧЕРН/ЧЕРН, 12 ШТ/УПАК-10ШТ;ТРУБКИ ДЛЯ ПЕРИСТАЛЬТИЧЕСКОГО НАСОСА, СЕРЫЙ/ СЕРЫЙ, 12 ШТ/УПАК-10ШТ;ТРУБКИ ДЛЯ ПЕРИСТАЛЬТИЧЕСКОГО НАСОСА, ПВХ, ОРАНЖ/ БЕЛЫЙ, 12 ШТ/УПАК-1ШТ;КОМПЛЕ КТ ДЛЯ ДОЗИРОВАНИЯ СТАНДАРТА-1ШТ;КОМПЛЕКТ ДЛЯ ДОЗИРОВАНИЯ ВНУТРЕННЕГО СТАНДАРТА-1ШТ;ТРУБКА ДЛЯ ПОДАЧИ ГАЗА, ДИАМ 3 ММ, МЕТР-2ШТ;КОННЕКТОР ДЛЯ ГАЗОВЫХ ТРУБОК-3ШТ;КОННЕКТОР ДЛЯ ГАЗОВЫХ ТРУБОК ?-3ШТ; ТРУБКА ДЛЯ ПОДАЧИ ПРОБЫ-1ШТ;АДАПТЕР ДЛЯ ПОДКЛЮЧЕНИЯТР УБОК 1/16-1ШТ;ДЕЛИТЕЛЬ ПОТОКА-2ШТ;КАМЕРА РАСПЫЛЕНИЯ ПРОБЫ-1ШТ; | СПЕКТРОМЕТР | АТОМНО-ЭМИССИОННЫЙ | С ИНДУКТИВНО-СВЯЗАННОЙ ПЛАЗМОЙ | AGILENT TECHNOLOGIES SALES (M) SDN BHD | AGILENT TECHNOLOGIES | AGILENT TECHNOLOGIES | AGILENT | AGILENT | 1 | Отсуствует | 9027300000 | 329.4 | 320 | 77222.68
60484 | Отсуствует | 2019-12-14 | 2019 | ИМ |  | CCS SERVICES SA | 1004, LAUSANNE, AV. DE FRANCE 90 | 7731275620 | ООО СИ СИ ЭС СЕРВИС | ООО СИ СИ ЭС СЕРВИС | 121351, 121351, ГОРОД МОСКВА, УЛИЦА ИВАНА ФРАНКО, 48, ГСТР.4 | Швейцария (CH) | ГЕРМАНИЯ | РОССИЯ | CIP | СПЕКТРОМЕТРЫ, НЕ ВОЕННОГО НАЗНАЧЕНИЯ. ЛАБОРАТОРНОЕ ОБОРУДОВАНИЕ SPECORD 250 PLUS СПЕКТРОФОТОМЕТР, ВКЛЮЧАЯ КАБЕЛЬ ПЕРЕДАЧИ ДАННЫХ НА ПК, КАБЕЛЬ ДЛЯ АКСЕССУАРОВ, ПО НА CD, ПРЕДОХРАНИТЕЛЬ ПЛАВКИЙ (2), ДЕРЖАТЕЛЬ КЮВЕТ ДО 50 ММ (2); ИНСТРУКЦИЯ ПОЛЬЗОВАТЕЛЯ; 820-60090-0 ДЕРЖАТЕЛЬ ТВЕРДЫХ ОБРАЗЦОВ; 820-60173-P 11°- 60° ПРИСТАВКА ДЛЯ ПЕРЕМЕННОГО УГЛА ОТРАЖЕНИЯ ОПТИЧЕСКИЙ ЭМИССИОНЫЙ СПЕКТРОМЕТР ИНДУКТИВНО CВЯЗАННОЙ ПЛАЗМЫ МОДЕЛЬ PLASMAQUANT PQ9000, 230 V 50 ГЦ, В К-ТЕ: КАБЕЛЬ ИНТЕРФЕЙСНЫЙ (2), ПЛАСТ. ПЕРЕХОДНИК (3), ТРУБКА ПЛАСТ., ВЫТЯЖНАЯ ТРУБА, КВАРЦЕВАЯ ГОРЕЛКА, ЗАГЛУШКА СТЕКЛЯННАЯ (2), МЕТАЛ. ДЕРЖАТЕЛЬ, СОПЛО ДЛЯ ПОДАЧИ ПЛАЗМЫ, МЕТАЛ. КОЛЬЦА ДЛЯ КРЕПЛЕНИЯ ШЛАНГОВ (2), МЕТАЛ. ПЕРЕХОДНИК (2), РАСПЫЛИТЕЛЬНАЯ КАМЕРА СТЕКЛЯННАЯ, ПЛАСТ. РАСПЫЛИТЕЛЬ С КЕРАМИЧЕСКИМИ ПЕРЕХОДНИКАМИ, КАБЕЛЬ ЭЛЕКТРОПИТАНИЯ 3-Х ФАЗНЫЙ, ПРЕДОХРАНИТЕЛЬ ПЛАВКИЙ (2), НАБОР ДЛЯ ПОДАЧИ ПРОБЫ: ПЛАСТ. ТРУБКИ (2), ПЛАСТ. КАПИЛЛЯР (2), ТРОЙНИК ПЛАСТ. (4), КАПИЛЛЯРНЫЕ ПЛАСТ. ТРУБКИ ДЛЯ НАСОСА (12 ШТ/УП) 3 УПАКОВКИ, ПО ОБЕСПЕЧЕНИЕ НА CD (2), ИНСТРУКЦИЯ ПОЛЬЗОВАТЕЛЯ НА АНГЛ.ЯЗ., ЧИСТЯЩАЯ ЛЕНТА НА БОБИНЕ, ПОСТЕР С ПЕРИОДИЧЕСКОЙ ТАБЛИЦЕЙ МЕНДЕЛЕЕВА; 810-88001-0 ЦИРКУЛЯЦИОННЫЙ ОХЛАДИТЕЛЬ В КОМПЛЕКТЕ ДЕИОНИЗОВАННАЯ ВОДА (2 Х 50 МЛ); 810-88006-0 НАБОР РАСХОДНИКОВ (ТРУБКИ КАПИЛЛЯРНЫЕ, ПРОКЛАДКИ, ПРЕДОХРАНИТЕЛИ); НАБОР СТАНДАРТОВ ДЛЯ КАЛИБРОВКИ; 810-88040-0 НАБОР: ЗАГЛУШКА КВАРЦ.,ТРУБКА, ИНЖЕКТОР, ТРУБКИ ПЛАСТ. 12 ШТ, СЛИВНАЯ ТРУБКА, ПРУЖИНА, ПРОКЛАДКИ); 418-10-405-526 НАБОР РЕЗИН.ПРОКЛАДОК; 810-88015-0 АВТОСЭМПЛЕР CETAC ASX-560 В КОМПЛЕКТЕ С КАБЕЛЯМИ (1); 418-10-405-164 ПОДСТАВКА ДЛЯ ПРОБИРОК 21 ПОЗ ПО 50 МЛ (4); 407-402.926 НАБОР ИЗ 30 ПРОБИРООК ПЛАСТИКОВЫХ 50 МЛ (4); 810-88032-0 ПРИСТАВКА ДЛЯ ГЕНЕРАЦИИ ГИДРИДОВ В КОМПЛЕКТЕ:ТРУБКИ ДЛЯ ПОДАЧИ РЕАГЕНТОВ, СЕПАРАТОР (1); КВАРЦЕВОЙ ИЗМЕРИТЕЛЬНАЯ ЯЧЕЙКА (1) (1) | СПЕКТРОМЕТР | АТОМНО-ЭМИССИОННЫЙ | С ИНДУКТИВНО-СВЯЗАННОЙ ПЛАЗМОЙ | ANALYTIK JENA GERMANY | ANALYTIK JENA | ANALYTIK JENA | ANALYTIK JENA | ANALYTIK JENA | 2 | Отсуствует | 9027300000 | 555.15 | 349.7 | 85065
29313 | Отсуствует | 2017-07-14 | 2017 | ИМ |  | ELIGERIS D.O.O. |  | 7743082052 | ООО Интерлаб | ООО ИНТЕРЛАБ | 125212, город Москва, улица Адмирала Макарова, 21, 33 | Литва (LT) | ГЕРМАНИЯ | Я_ПРОЧИЕ | DAP | СПЕКТРОМЕТРЫ, ОСНОВАННЫЕ НА ДЕЙСТВИИ ОПТИЧЕСКОГО ИЗЛУЧЕНИЯ ВИДИМОЙ ЧАСТИ СПЕКТРА, НЕ СОД. ВЫСОКОЧАСТОТНЫХ УСТРОЙСТВ И РАДИОЭЛЕКТРОННЫХ СРЕДСТВ, НЕ СОД. ИОН. И РАДИАКТИВНЫХ ИСТОЧНИКОВ ИЗЛУЧЕНИЯ, КОД ОКП 944300 СПЕКТРОМЕТРЫ, ОСНОВАННЫЕ НА ДЕЙСТВИИ ОПТИЧЕСКОГО ИЗЛУЧЕНИЯ ВИДИМОЙ ЧАСТИ СПЕКТРА, НЕ СОД. ВЫСОКОЧАСТОТНЫХ УСТРОЙСТВ И РАДИОЭЛЕКТРОННЫХ СРЕДСТВ, НЕ СОД. ИОН. И РАДИАКТИВНЫХ ИСТОЧНИКОВ ИЗЛУЧЕНИЯ, КОД ОКП 944300 ИСП-ОЭС PLASMAQUANT PQ 9000 (ОПТИКО-ЭМИСС ИОННЫЙ СПЕКТРОМЕТР С ИНДУКТИВНО-СВЯЗАННОЙ ПЛАЗМОЙ), В КОМПЛЕКТЕ С: АРТ. 810-88006-0 СТАНДАРТНАЯ СИСТЕМА ВВОДА ВОДНЫХ ОБРАЗЦОВ ДЛЯ PQ 9000 - 1 ШТ. АРТ. 810-88008-0 СИСТЕМА ВВОДА ОРГАНИЧЕСКИХ ОБРАЗЦОВ ДЛЯ PQ ПОВЕРХНОСТИ РАСПЫЛИТЕЛЯ - 4ШТ. ; - ЩЕТОЧКИ СО СТАЛЬНОЙ УДЛИНЕННОЙ РУЧКОЙ И СИНТЕТИЧЕСКОЙ ЩЕТИНОЙ - 2 ШТ. ; - ДЕРЖАТЕЛЬ ДЛЯ ПАЛОЧЕК - 1 ШТ. АРТ. 418-13-410-540 ПРИСАДКА ДЛЯ ОХЛАЖДАЮЩЕЙ ВОДЫ. АРТ. 418-13-410-593 НАБОР KIS, СОСТОИТ ИЗ: - Т-ОБРАЗНЫЙ 9000 - 1 ШТ. АРТ. 810-88040-0 СТАНДАРТНЫЙ НАБОР РАС ХОДНЫХ МАТЕРИАЛОВ, СОСТОИТ ИЗ: - КРЕПЛЕНИЕ ГОРЕЛКИ - 1 ШТ. ; - КВАРЦЕВАЯ ВНУТРЕННЯЯ ТРУБКА ГОРЕЛКИ - 1ШТ. ; - КВАРЦЕВАЯ НАРУЖНАЯ ТРУБКА ГОРЕЛКИ - 2ШТ. ; - КВАРЦЕВЫЙ ИНЖЕКТОР 2, 0 ММ - 1 ШТ. ; - ШЛАНГ ДЛЯ СОЕДИНИТЕЛЬ - 1ШТ. ; - АДАПТЕР - 1ШТ. ; - ШЛАНГ - 1ШТ. ВВ ОДА ПРОБ - 3ШТ. ; - ШЛАНГ ДЛЯ СЛИВА - 3ШТ. ; - СЛИВНОЙ ШЛАНГ ДЛЯ РАСПЫЛИТЕЛЬНОЙ КАМЕРЫ - 3ШТ. ; - ШЛАНГ РАСПЫЛИТЕЛЯ - 10 ШТ. ; - УПЛОТНИТЕЛЬНЫЕ КОЛЬЦА ДЛЯ ГОРЕЛКИ - 10ШТ. АРТ. 810-88044-0 НАБОР РАСХОДНЫХ МАТЕРИАЛОВ ДЛЯ РАБОТЫ С ОРГАНИЧЕСКИМИ ОБРАЗЦАМИ, СОСТ ОИТ ИЗ: - КРЕПЛЕНИЕ ГОРЕЛКИ - 1 ШТ. ; - КВАРЦЕВАЯ ВНУТРЕННЯЯ ТРУБКА ГОРЕЛКИ - 1ШТ. ; - КВАРЦЕВАЯ НАРУЖНАЯ ТРУБКА ГОРЕЛКИ - 2ШТ. ; - КВАРЦЕВЫЙ ИНЖЕКТОР 2, 0 ММ - 1 ШТ. ; - ШЛАНГ ДЛЯ ВВОДА ПРОБ - 3ШТ. ; - ШЛАНГ ДЛЯ СЛИВА - 3ШТ. ; - СЛИВНОЙ ШЛАНГ ДЛЯ РАСПЫЛИТЕЛЬН ОЙ КАМЕРЫ - 3ШТ. ; - ШЛАНГ РАСПЫЛИТЕЛЯ - 10 ШТ. ; - УПЛОТНИТЕЛЬНЫЕ КОЛЬЦА ДЛЯ ГОРЕЛКИ - 10ШТ. ; - ОТРАЖАТЕЛЬНАЯ ПРУЖИНА - 1 ШТ. АРТ. 418-13-410-420 НАБОР ДЛЯ ЧИСТКИ РАСПЫЛИТЕЛЯ ELUO, СОСТОИТ ИЗ: - ПАЛОЧКА ДЛЯ УДАЛЕНИЯ МЕЛКИХ ЧАСТИЦ С ANALYTIK JENA AG ANAL YTIK JENA ANALYTIK JENA 818-09000-2 1 | СПЕКТРОМЕТР | АТОМНО-ЭМИССИОННЫЙ | С ИНДУКТИВНО-СВЯЗАННОЙ ПЛАЗМОЙ | ANALYTIK JENA AG | ANALYTIK JENA | ANALYTIK JENA | ANALYTIK JENA | ANALYTIK JENA | 1 | Отсуствует | 9027300000 | 262 | 253 | 63963.7
60337 | Отсуствует | 2019-11-05 | 2019 | ИМ |  | ELIGERIS D.O.O. | 92101, BAR, STR. VLADIMIRA ROLOVICA F2 | 5024110675 | ООО САЙТЕГРА | ООО САЙТЕГРА | 143441, 143441, ОБЛАСТЬ МОСКОВСКАЯ, РАЙОН КРАСНОГОРСКИЙ, ДЕРЕВНЯ ГАВРИЛКОВО, ЭЖК ЭДЕМ КВАРТАЛ V Д.12 | Германия (DE) | ГЕРМАНИЯ | РОССИЯ | DAP | СПЕКТРОМЕТРЫ, ОСНОВАННЫЕ НА ДЕЙСТВИИ ОПТИЧЕСКОГО ИЗЛУЧЕНИЯ ВИДИМОЙ ЧАСТИ СПЕКТРА, НЕ СОД. ВЫСОКОЧАСТОТНЫХ УСТРОЙСТВ И РАДИОЭЛЕКТРОННЫХ СРЕДСТВ, НЕ СОД. ИОН. И РАДИАКТИВНЫХ ИСТОЧНИКОВ ИЗЛУЧЕНИЯ, КОД ОКП 944300 ИСП-ОЭС PLASMAQUANT PQ 9000 (ОПТИКО-ЭМИССИОННЫЙ СПЕКТРОМЕТР С ИНДУКТИВНО-СВЯЗАННОЙ ПЛАЗМОЙ), ПРЕДНАЗНАЧЕННЫЙ ДЛЯ ПРОВЕДЕНИЯ ВЫСОКОТОЧНОГО МНОГОЭЛЕМЕНТНОГО АНАЛИЗА ЖИДКИХ ОБРАЗЦОВ РАЗЛИЧНЫХ ТИПОВ С МИНИМАЛЬНЫМИ ТРЕБОВАНИЯМИ К ПРОБОПОДГОТОВКЕ. В КОМПЛЕКТЕ С: АРТИКУЛ 810-88001-0 СИСТЕМА ВОДЯНОГО ОХЛАЖДЕНИЯ-1ШТ. АРТИКУЛ 810-88006-0 СТАНДАРТНАЯ СИСТЕМА ВВОДА ВОДНЫХ ОБРАЗЦОВ ДЛЯ PQ 9000-1ШТ. АРТИКУЛ 810-88009-0 СИСТЕМА ВВОДА ДЛЯ PQ 9000 ДЛЯ РАБОТЫ С ВЫСОКОСОЛЕВЫМИ ОБРАЗЦАМИ-1ШТ. АРТИКУЛ 810-88033-0 УВЛАЖНИТЕЛЬ АРГОНА ДЛЯ ICP MS PLASMAQUANT MS-1ШТ. АРТИКУЛ 418-13-410-420 КОМПЛЕКТ ДЛЯ ОЧИСТКИ РАСПЛЫЛИТЕЛЯ-1ШТ. АРТИКУЛ 810-88046-0 НАБОР РАСХОДНЫХ МАТЕРИАЛОВ ДЛЯ РАБОТЫ С ВЫСОКОСОЛЕВЫМИ ОБРАЗЦАМИ-1ШТ. АРТИКУЛ 810-88040-0 СТАНДАРТНЫЙ НАБОР РАСХОДНЫХ МАТЕРИАЛОВ-1ШТ. АРТИКУЛ 418-13-410-406 КОНЦЕНТРИЧЕСКИЙ РАСПЫЛИТЕЛЬ (1 МЛ/МИН)-1ШТ. АРТИКУЛ 418-13-410-609 КОНЦЕНТРИЧЕСКИЙ РАСПЫЛИТЕЛЬ ДЛЯ ВЫСОКОСОЛЕВЫХ РАСТВОРОВ ( 2 МЛ/МИН)-1ШТ. АРТИКУЛ 418-13-410-404 КВАРЦЕВЫЙ ИНЖЕКТОР 2 ММ (ВОДНЫЕ РАСТВОРЫ, ВЫСОКОЕ СОДЕРЖАНИЕ СОЛЕЙ)-1ШТ. АРТИКУЛ418-13-410-407 ЦИКЛОННАЯ РАСПЫЛИТЕЛЬНАЯ КАМЕРА СТАНДАРТНАЯ (ОБЪЕМ 50 МЛ)-1ШТ. АРТИКУЛ 418-13-410-414 ЦИКЛОННАЯ КАМЕРА РАСПЫЛИТЕЛЯ ДЛЯ ВЫСОКОСОЛЕВЫХ РАСТВОРОВ-1ШТ. АРТИКУЛ418-13-410-343 УПЛОТНИТЕЛЬНОЕ КОЛЬЦО ДЛЯ АКСИАЛЬНОГО ОКНА-1ШТ. АРТИКУЛ 418-13-5850-007-20 УПЛОТНЕНИЕ ОКНА РАДИАЛЬНОГО ОБЗОРА-1ШТ. АРТИКУЛ 418-13-410-411 ОКНО РАДИАЛЬНОГО ОБЗОРА-1ШТ. АРТИКУЛ 418-13-5850-682-00 ОКНО АКСИАЛЬНОГО ОБЗОРА-1ШТ. АРТИКУЛ 418-13-5850-008-20 НАБОР УПЛОТНЕНИЙ КОРПУСА ГОРЕЛКИ-1ШТ. АРТИКУЛ 418-13-410-540 ДОБАВКИ К ОХЛАЖДАЮЩЕЙ ВОДЕ-1ШТ. АРТИКУЛ 418-13-5850-680-14 АКСИАЛЬНЫЙ КОНУС С ОКНОМ-1ШТ. АРТИКУЛ 418-13-5850-010-20 НАБОР УПЛОТНЕНИЙ ДЛЯ РАЗБОРНОЙ ГОРЕЛКИ-1ШТ. | СПЕКТРОМЕТР | АТОМНО-ЭМИССИОННЫЙ | С ИНДУКТИВНО-СВЯЗАННОЙ ПЛАЗМОЙ | ANALYTIK JENA AG | ANALYTIK JENA | ANALYTIK JENA | ANALYTIK JENA | ANALYTIK JENA | 1 | Отсуствует | 9027300000 | 374.2 | 268.5 | 73928.9
44137 | Отсуствует | 2018-12-17 | 2018 | ИМ | 0 | ANALYTIK JENA AG | D-07745, JENA, KONRAD-ZUSE-STRASSE 1 | 7728644821 | ООО Мелитэк | ООО МЕЛИТЭК | 117342, город Москва, улица Обручева, 34/63 стр.2 | Германия (DE) | ГЕРМАНИЯ | РОССИЯ | FCA | СПЕКТРОМЕТРЫ, ОСНОВАННЫЕ НА ДЕЙСТВИИ ОПТИЧЕСКОГО ИЗЛУЧЕНИЯ (УЛЬТРАФИОЛЕТОВОГО, ВИДИМОЙ ЧАСТИ СПЕКТРА, ИНФРАКРАСНОГО), (НЕ СОДЕРЖАТ ИСТОЧНИКОВ РАДИОАКТИВНОГО ИЗЛУЧЕНИЯ, НЕ ВОЕННОГО НАЗНАЧЕНИЯ), ПРЕДНАЗНАЧЕНЫ ДЛЯ ПРОВЕДЕНИЯ МАТЕРИАЛОГРАФИЧЕСКИХ ИССЛЕДОВАНИЙ: ОПТИКО-ЭМИССИОННЫЙ СПЕКТРОМЕТР С ИНДУКТИВНО СВЯЗАННОЙ ПЛАЗМОЙ PLASMAQUANT PQ 9000 ELITE ( ИСП-ОЭС).НАПРЯЖЕНИЕ 220-240B, 50-60HZ, ПОТРЕБЛЯЕМАЯ МОЩНОСТЬ - НЕ БОЛЕЕ 8500ВА. ТЕХ. ХАРАКТЕРИСТИКИ: -РАБОЧИЙ ДИАПАЗОН ДЛИН ВОЛН 160 - 900 НМ; -КОЛИЧЕСТВО ОПРЕДЕЛЯЕМЫХ ЭЛЕМЕНТОВ 75; -ОПТИКА ВЫСОКОГО РАЗРЕШЕНИЯ; -МОНОХРОМАТОР; -СПЕКТРАЛЬНОЕ РАЗРЕШЕНИЕ; -БЫСТРЫЙ МНОГОЭЛЕМЕНТНЫЙ АНАЛИЗ; -НИЗКИЙ РАСХОД АРГОНА ДЛЯ ПЛАЗМЫ ГОРЕЛКИ - 8 Л/МИН; -ОБЗОР ПЛАЗМЫ; -ОХЛАЖДАЕМЫЙ ДВУМЕРНЫЙ ССD-ДЕТЕКТОР ПОСЛЕДНЕГО ПОКОЛЕНИЯ С РАСШИРЕННЫМ ДИНАМИЧЕСКИМ ДИАПАЗОНОМ; ГЕНЕРАТОР ПЛАЗМЫ С ШИРОКИМ ДИАПАЗОНОМ МОЩНОСТИ 700-1700 ВТ (ЧАСТОТА 40,68 МГЦ); -ИНДУКЦИОННЫЙ ЭЛЕМЕНТ- КАТУШКА -ГОРЕЛКА: ВЕРТИКАЛЬНАЯ РАСПОЛОЖЕННАЯ АВТОМАТИЧЕСКИ ЮСТИРУЕМАЯ ЧЕЛНОЧНАЯ ГОРЕЛКА - ПЕРИСТАЛЬТИЧЕСКИЙ НАСОС 4-Х КАНАЛЬНЫЙ 12-РОЛИКОВЫЙ С МАСС-КОНТРОЛЕМ ПОТОКОВ В БАЗОВОЙ КОМПЛЕКТАЦИИ ЛЮБОГО СПЕКТРОМЕТР PLASMAQUANT. В ПОСТАВКУВ ХОДИТ СПЕКТРОМЕТР, ВОДНО- ВОЗДУШНЫХ ЧИЛЛЕР, НАБОР ДЛЯ ПОДКЛЮЧЕНИЯ БАЛЛОНА С АРГОНОМ, НАБОР ЗАЩИТНЫХ ОКОН. | СПЕКТРОМЕТР | АТОМНО-ЭМИССИОННЫЙ | С ИНДУКТИВНО-СВЯЗАННОЙ ПЛАЗМОЙ | ANALYTIK JENA AG | ANALYTIK JENA | ANALYTIK JENA | ANALYTIK JENA | ANALYTIK JENA | 1 | Отсуствует | 9027300000 | 384 | 269 | 70858.9
59092 | Отсуствует | 2019-04-10 | 2019 | ИМ | 0 | ANALYTIK JENA AG | D-07745, JENA, KONRAD-ZUSE-STRASSE 1 | 7728644821 | ООО Мелитэк | ООО МЕЛИТЭК | 117342, город Москва, улица Обручева, 34/63 стр.2 | Германия (DE) | ГЕРМАНИЯ | РОССИЯ | FCA | СПЕКТРОМЕТРЫ, СПЕКТРОФОТОМЕТРЫ И СПЕКТРОГРАФЫ, ОСНОВАННЫЕ НА ДЕЙСТВИИ ОПТИЧЕСКОГО ИЗЛУЧЕНИЯ (УЛЬТРАФИОЛЕТОВОГО, ВИДИМОЙ ЧАСТИ СПЕКТРА, ИНФРАКРАСНОГО). НЕ СОДЕРЖАТ ИСТОЧНИКОВ РАДИОАКТИВНОГО ИЗЛУЧЕНИЯ, НЕ ВОЕННОГО НАЗНАЧЕНИЯ, ПРЕДНАЗНАЧЕНЫ ДЛЯ ПРОВЕДЕНИЯ МАТЕРИАЛОГРАФИЧЕСКИХ ИССЛЕДОВАНИЙ: ОПТИКО-ЭМИССИОННЫЙ СПЕКТРОМЕТР С ИНДУКТИВНО СВЯЗАННОЙ ПЛАЗМОЙ PLASMAQUANT PQ 9000 ELITE ( ИСП-ОЭС).НАПРЯЖЕНИЕ 220-240B, 50-60HZ, ПОТРЕБЛЯЕМАЯ МОЩНОСТЬ - НЕ БОЛЕЕ 8500ВА. ТЕХ. ХАРАКТЕРИСТИКИ: -РАБОЧИЙ ДИАПАЗОН ДЛИН ВОЛН 160 - 900 НМ; -КОЛИЧЕСТВО ОПРЕДЕЛЯЕМЫХ ЭЛЕМЕНТОВ 75; -ОПТИКА ВЫСОКОГО РАЗРЕШЕНИЯ; -МОНОХРОМАТОР; -СПЕКТРАЛЬНОЕ РАЗРЕШЕНИЕ; -БЫСТРЫЙ МНОГОЭЛЕМЕНТНЫЙ АНАЛИЗ; -НИЗКИЙ РАСХОД АРГОНА ДЛЯ ПЛАЗМЫ ГОРЕЛКИ - 8 Л/МИН; -ОБЗОР ПЛАЗМЫ; -ОХЛАЖДАЕМЫЙ ДВУМЕРНЫЙ ССD-ДЕТЕКТОР ПОСЛЕДНЕГО ПОКОЛЕНИЯ С РАСШИРЕННЫМ ДИНАМИЧЕСКИМ ДИАПАЗОНОМ; ГЕНЕРАТОР ПЛАЗМЫ С ШИРОКИМ ДИАПАЗОНОМ МОЩНОСТИ 700-1700 ВТ (ЧАСТОТА 40,68 МГЦ); -ИНДУКЦИОННЫЙ ЭЛЕМЕНТ- КАТУШКА -ГОРЕЛКА: ВЕРТИКАЛЬНАЯ РАСПОЛОЖЕННАЯ АВТОМАТИЧЕСКИ ЮСТИРУЕМАЯ ЧЕЛНОЧНАЯ ГОРЕЛКА - ПЕРИСТАЛЬТИЧЕСКИЙ НАСОС 4-Х КАНАЛЬНЫЙ 12-РОЛИКОВЫЙ С МАСС-КОНТРОЛЕМ ПОТОКОВ В БАЗОВОЙ КОМПЛЕКТАЦИИ ЛЮБОГО СПЕКТРОМЕТР PLASMAQUANT. В ПОСТАВКУ ВХОДИТ: СПЕКТРОМЕТР, ВОДНО- ВОЗДУШНЫЙ ЧИЛЛЕР, НАБОР ШЛАНГОВ ДЛЯ ПОДКЛЮЧЕНИЯ АРГОНА И ВОДЫ, НАБОР ЗАЩИТНЫХ ОКОН. НАБОР ДЛЯ ПРОВЕДЕНИЯ АНАЛИЗА ПОЧВ ( ТРУБКИ ПВХ , ТРУБКИ ПВХ КРАСНЫЕ, ФИОЛЕТОВЫЕ, ЧЕРНЫЕ, ОРАНЖЕВЫЕ, УПЛОТНИТЕЛЬНЫЕ КОЛЬЦА ДЛЯ ТРУБОК ПВХ, УПЛОТНИТЕЛЬНЫЕ КОЛЬЦА ДЛЯ ГОРЕЛКИ, ИНЖЕКТОР ДЛЯ ГОРЕЛКИ, КВАРЦЕВЫЕ ТРУБКИ ДЛЯ ГОРЕЛКИ), НАБОР ДЛЯ ПРОВЕДЕНИЯ АНАЛИЗОВ РТУТИ И МЫШЬЯКА В ВОДЕ( ГИДРИДНАЯ ПРИСТАВКА, КАМЕРА РАСПЫЛИТЕЛЯ ДЛЯ ГИДРИДНОЙ ПРИСТАВКИ, ТРУБКИ ПВХ , ТРУБКИ ПВХ ЧЕРНЫЕ, КРАСНЫЕ, ФИОЛЕТОВЫЕ) | СПЕКТРОМЕТР | АТОМНО-ЭМИССИОННЫЙ | С ИНДУКТИВНО-СВЯЗАННОЙ ПЛАЗМОЙ | ANALYTIK JENA AG | ANALYTIK JENA | ANALYTIK JENA | ANALYTIK JENA | ANALYTIK JENA | 1 | Отсуствует | 9027300000 | 385 | 270 | 66048.49
60158 | Отсуствует | 2019-10-08 | 2019 | ИМ |  | ANALYTIK JENA AG | D-07745, JENA, KONRAD-ZUSE-STRASSE 1 | 7728644821 | ООО МЕЛИТЭК | ООО МЕЛИТЭК | 117342, город Москва, ул Обручева, д 34/63 стр 2 | Германия (DE) | ГЕРМАНИЯ | РОССИЯ | FCA | СПЕКТРОМЕТРЫ, СПЕКТРОФОТОМЕТРЫ И СПЕКТРОГРАФЫ, ОСНОВАННЫЕ НА ДЕЙСТВИИ ОПТИЧЕСКОГО ИЗЛУЧЕНИЯ (УЛЬТРАФИОЛЕТОВОГО, ВИДИМОЙ ЧАСТИ СПЕКТРА, ИНФРАКРАСНОГО). НЕ СОДЕРЖАТ ИСТОЧНИКОВ РАДИОАКТИВНОГО ИЗЛУЧЕНИЯ, НЕ ВОЕННОГО НАЗНАЧЕНИЯ, ПРЕДНАЗНАЧЕНЫ ДЛЯ ПРОВЕДЕНИЯ МАТЕРИАЛОГРАФИЧЕСКИХ ИССЛЕДОВАНИЙ: ОПТИКО-ЭМИССИОННЫЙ СПЕКТРОМЕТР С ИНДУКТИВНО СВЯЗАННОЙ ПЛАЗМОЙ PLASMAQUANT PQ 9000 ELITE ( ИСП-ОЭС).НАПРЯЖЕНИЕ 220-240B, 50-60HZ, ПОТРЕБЛЯЕМАЯ МОЩНОСТЬ - НЕ БОЛЕЕ 8500ВА. ТЕХ. ХАРАКТЕРИСТИКИ: -РАБОЧИЙ ДИАПАЗОН ДЛИН ВОЛН 160 - 900 НМ; -КОЛИЧЕСТВО ОПРЕДЕЛЯЕМЫХ ЭЛЕМЕНТОВ 75; -ОПТИКА ВЫСОКОГО РАЗРЕШЕНИЯ; -МОНОХРОМАТОР; -СПЕКТРАЛЬНОЕ РАЗРЕШЕНИЕ; -БЫСТРЫЙ МНОГОЭЛЕМЕНТНЫЙ АНАЛИЗ; -НИЗКИЙ РАСХОД АРГОНА ДЛЯ ПЛАЗМЫ ГОРЕЛКИ - 8 Л/МИН; -ОБЗОР ПЛАЗМЫ; -ОХЛАЖДАЕМЫЙ ДВУМЕРНЫЙ ССD-ДЕТЕКТОР ПОСЛЕДНЕГО ПОКОЛЕНИЯ С РАСШИРЕННЫМ ДИНАМИЧЕСКИМ ДИАПАЗОНОМ; ГЕНЕРАТОР ПЛАЗМЫ С ШИРОКИМ ДИАПАЗОНОМ МОЩНОСТИ 700-1700 ВТ (ЧАСТОТА 40,68 МГЦ); -ИНДУКЦИОННЫЙ ЭЛЕМЕНТ- КАТУШКА -ГОРЕЛКА: ВЕРТИКАЛЬНАЯ РАСПОЛОЖЕННАЯ АВТОМАТИЧЕСКИ ЮСТИРУЕМАЯ ЧЕЛНОЧНАЯ ГОРЕЛКА - ПЕРИСТАЛЬТИЧЕСКИЙ НАСОС 4-Х КАНАЛЬНЫЙ 12-РОЛИКОВЫЙ С МАСС-КОНТРОЛЕМ ПОТОКОВ В БАЗОВОЙ КОМПЛЕКТАЦИИ ЛЮБОГО СПЕКТРОМЕТР PLASMAQUANT. В ПОСТАВКУ ВХОДИТ: СПЕКТРОМЕТР, ВОДНО- ВОЗДУШНЫЙ ЧИЛЛЕР, НАБОР ШЛАНГОВ ДЛЯ ПОДКЛЮЧЕНИЯ АРГОНА И ВОДЫ, НАБОР ЗАЩИТНЫХ ОКОН. НАБОР ДЛЯ ПРОВЕДЕНИЯ АНАЛИЗА ПОЧВ ( ТРУБКИ ПВХ , ТРУБКИ ПВХ КРАСНЫЕ, ФИОЛЕТОВЫЕ, ЧЕРНЫЕ, ОРАНЖЕВЫЕ, УПЛОТНИТЕЛЬНЫЕ КОЛЬЦА ДЛЯ ТРУБОК ПВХ, УПЛОТНИТЕЛЬНЫЕ КОЛЬЦА ДЛЯ ГОРЕЛКИ, ИНЖЕКТОР ДЛЯ ГОРЕЛКИ, КВАРЦЕВЫЕ ТРУБКИ ДЛЯ ГОРЕЛКИ), НАБОР ДЛЯ ПРОВЕДЕНИЯ АНАЛИЗОВ РТУТИ И МЫШЬЯКА В ВОДЕ( ГИДРИДНАЯ ПРИСТАВКА, КАМЕРА РАСПЫЛИТЕЛЯ ДЛЯ ГИДРИДНОЙ ПРИСТАВКИ, ТРУБКИ ПВХ , ТРУБКИ ПВХ ЧЕРНЫЕ, КРАСНЫЕ, ФИОЛЕТОВЫЕ) | СПЕКТРОМЕТР | АТОМНО-ЭМИССИОННЫЙ | С ИНДУКТИВНО-СВЯЗАННОЙ ПЛАЗМОЙ | ANALYTIK JENA AG | ANALYTIK JENA | ANALYTIK JENA | ANALYTIK JENA | ANALYTIK JENA | 1 | Отсуствует | 9027300000 | 383 | 290 | 61532.84
44264 | Отсуствует | 2018-08-28 | 2018 | ИМ | 0 | ELIGERIS D.O.O. | 92101, BAR, STR. VLADIMIRA ROLOVICA F2 | 7743082052 | ООО Интерлаб | ООО ИНТЕРЛАБ | 125212, город Москва, ул Адмирала Макарова, д 21, оф 33 | Германия (DE) | ГЕРМАНИЯ | РОССИЯ | DAP | СПЕКТРОМЕТРЫ, ОСНОВАННЫЕ НА ДЕЙСТВИИ ОПТИЧЕСКОГО ИЗЛУЧЕНИЯ ВИДИМОЙ ЧАСТИ СПЕКТРА, НЕ СОД. ВЫСОКОЧАСТОТНЫХ УСТРОЙСТВ И РАДИОЭЛЕКТРОННЫХ СРЕДСТВ, НЕ СОД. ИОН. И РАДИАКТИВНЫХ ИСТОЧНИКОВ ИЗЛУЧЕНИЯ, КОД ОКП 944300 ИСП-ОЭС PLASMAQUANT PQ 9000 (ОПТИКО-ЭМИССИОННЫЙ СПЕКТРОМЕТР С ИНДУКТИВНО-СВЯЗАННОЙ ПЛАЗМОЙ), ПРЕДНАЗНАЧЕННЫЙ ДЛЯ ПРОВЕДЕНИЯ ВЫСОКОТОЧНОГО МНОГОЭЛЕМЕНТНОГО АНАЛИЗА ЖИДКИХ ОБРАЗЦОВ РАЗЛИЧНЫХ ТИПОВ С МИНИМАЛЬНЫМИ ТРЕБОВАНИЯМИ К ПРОБОПОДГОТОВКЕ. В КОМПЛЕКТЕ С: АРТ. 810-88001-0 СТАНДАРТНАЯ СИСТЕМА ВВОДА ВОДНЫХ ОБРАЗЦОВ ДЛЯ PQ 9000 - 1 ШТ., АРТ. 810-88006-0 СТАНДАРТНАЯ СИСТЕМА ВВОДА ВОДНЫХ ОБРАЗЦОВ ДЛЯ PQ 9000 - 1 ШТ., АРТ. 818-09000-2 СТАНДАРТНАЯ СИСТЕМА ВВОДА ВОДНЫХ ОБРАЗЦОВ ДЛЯ PQ 9000 - 1 ШТ ., АРТ. 418-13-410-540 ПРИСАДКА ДЛЯ ОХЛАЖДАЮЩЕЙ ВОДЫ - 1 ШТ., АРТ. 810-60404-2 РТУТЬ-ГИДРИДНАЯ ПРИСТАВКА РЕАКТОРНОГО ТИПА HS 55, МОДУЛЬНАЯ - 1 ШТ., АРТ. 810-60270-0 НАБОР РАСХОДНЫХ МАТЕРИАЛОВ ДЛЯ ГИДРИДНЫХ ПРИСТАВОК HS 55 И HYDREA HS 55 СОСТОИТ ИЗ: ШЛАНГ НАСОСА ДЛЯ РЕАГЕНТА - 1 ШТ., ШЛАНГ РЕАКТОРА - 1 ШТ., ШЛАНГ ОСУШИТЕЛЯ РТУТИ - 1 ШТ., ШЛАНГ ОСУШИТЕЛЯ ГИДРИДОБРАЗУЮЩИХ ЭЛЕМЕНТОВ - 1 ШТ., АДАПТОР ДЛЯ ШЛАНГОВ - 1 ШТ. | СПЕКТРОМЕТР | АТОМНО-ЭМИССИОННЫЙ | С ИНДУКТИВНО-СВЯЗАННОЙ ПЛАЗМОЙ | ANALYTIK JENA AG | ANALYTIK JENA | ANALYTIK JENA | ANALYTIK JENA | ANALYTIK JENA | 1 | Отсуствует | 9027300000 | 456.8 | 335.7 | 73055.04
60109 | Отсуствует | 2019-10-14 | 2019 | ИМ |  | CCS SERVICES SA | 1004, LAUSANNE, AV. DE FRANCE 90 | 7731275620 | ООО СИ СИ ЭС СЕРВИС | ООО СИ СИ ЭС СЕРВИС | 121351, 121351, ГОРОД МОСКВА, УЛИЦА ИВАНА ФРАНКО, 48, ГСТР.4 | Швейцария (CH) | ГЕРМАНИЯ | РОССИЯ | CIP | СПЕКТРОМЕТРЫ, НЕ ВОЕННОГО НАЗНАЧЕНИЯ. ЛАБОРАТОРНОЕ ОБОРУДОВАНИЕ ОПТИЧЕСКИЙ ЭМИССИОНЫЙ СПЕКТРОМЕТР ИНДУКТИВНО CВЯЗАННОЙ ПЛАЗМЫ МОДЕЛЬ PLASMAQUANT MS ELITE - ICP-MS SPECTROMETER, 230 V 50 ГЦ, В К-ТЕ: КАБЕЛЬ ИНТЕРФЕЙСНЫЙ (2), ПЛАСТ. ПЕРЕХОДНИК (3), ТРУБКА ПЛАСТ., ВЫТЯЖНАЯ ТРУБА, КВАРЦЕВАЯ ГОРЕЛКА, ЗАГЛУШКА СТЕКЛЯННАЯ (2), МЕТАЛ.ДЕРЖАТЕЛЬ, СОПЛО ДЛЯ ПОДАЧИ ПЛАЗМЫ, МЕТАЛ. КОЛЬЦА ДЛЯ КРЕПЛЕНИЯ ШЛАНГОВ (2), МЕТАЛ. ПЕРЕХОДНИК (2), РАСПЫЛИТЕЛЬНАЯ КАМЕРА СТЕКЛЯННАЯ, ПЛАСТ. РАСПЫЛИТЕЛЬ С КЕРАМИЧЕСКИМИ ПЕРЕХОДНИКАМИ, КАБЕЛЬ ЭЛЕКТРОПИТАНИЯ 3-Х ФАЗНЫЙ, ПРЕДОХРАНИТЕЛЬ ПЛАВКИЙ (2), НАБОР ДЛЯ ПОДАЧИ ПРОБЫ: ПЛАСТ. ТРУБКИ (2), ПЛАСТ. КАПИЛЛЯР (2), ТРОЙНИК ПЛАСТ. (4), КАПИЛЛЯРНЫЕ ПЛАСТ. ТРУБКИ ДЛЯ НАСОСА (12 ШТ/УП) 3 УПАКОВКИ, ПО ОБЕСПЕЧЕНИЕ НА CD (2), ИНСТРУКЦИЯ ПОЛЬЗОВАТЕЛЯ НА АНГЛ.ЯЗ., ЧИСТЯЩАЯ ЛЕНТА НА БОБИНЕ, ПОСТЕР С ПЕРИОДИЧЕСКОЙ ТАБЛИЦЕЙ МЕНДЕЛЕЕВА; 810-88025-0 БЛОК ВВОДА АЗОТА (1); 810-88512-0 БЛОК ВВОДА АЭРОЗОЛЕЙ PQMS (1); 810-88509-0 ИНЕРТНЫЙ НАБОР ДЛЯ ВВОДА ОРГАНИКИ (1); 810-88015-0 АВТОСЭМПЛЕР TELEDYNE-CETAC ASX-560 (1); 418-10- 405-164 ПОДСТАВКА ДЛЯ 21 ПРОБИРКИ ПО 50 МЛ (1); 10-5100-600-14 КОНТРОЛЛЕР; 418-88107-0 КАПИЛЛЯР ДЛЯ ВВОДА ПРОБЫ 0.8 ММ (1); 407-402.926 УПАКОВКА ИЗ 30 ПЛАСТИКОВЫХ ВИАЛ ОБЪЕМОМ 50 МЛ (5); 407-400.057 УПАКОВКА ИЗ 100 ВИАЛ НА 15 МЛ (1); 810-88107-0 НАБОР РАСХОДНЫХ МАТЕРИАЛОВ (ТРУБКИ, ПРОКЛАДКИ) (1); 810-88049-0 НАБОРА ДЛЯ ВВОДА ОРГАНИЧЕСКИХ ПРОБ (ТРУБКИ, ПРОКЛАДКИ) (1); 418-88003-0 ЧЕРНЫЕ ТРУБКИ ДЛЯ НАСОСА (2); 418-88004-0 СИНИЕ ТРУБКИ ДЛЯ НАСОСА (2); 810-88057-0 НАБОР ДЛЯ ВВОДА ВНУТРЕНЕГОСТНАДРТА (ПЛАТСИКОВЫЕ ТРУБКИ РАЗЛИЧНОГО ДИАМЕТРА) (1); 418-88087-0 ТРУБКА ПЛСТИКОВАЯ СЛИВНАЯ ДЛЯ РАСПЫЛИТЕЛЬНОЙ КАМЕРЫ (1); 418-88093-0 ТРУБКА ПЛАСТ.ДЛЯ РАСПЫЛИТЕЛЯ (2); 418-88038-0 КОМПЛЕКТ ПРОКЛАДОК РЕЗИНОВЫХ (3); 418-88040-0 КОНУС НИКЕЛЕВЫЙ (2); 418-88045-0 КОНУС НИКЕЛЕВЫЙ (1); 418-88041-0 КОНУС ПЛАТИНОВЫЙ (1); 418-88046-0 КОНУС ПЛАИТИНОВЫЙ (1); 418-88049-0 ПРОКЛАДКИ ДЛЯ СКИММЕРА (3); 418-88075-0 ЧИСТЯЩИЙ ПОРОШОК 500 Г (1); 418-88068-0 ТРУБКА КВАРЦЕВАЯ ДЛЯ ПОДАЧИ ГАЗА (2); 418-88070-0 РАСПЫЛИТЕЛЬ СТЕКЛЯНЫЙ 0.4МЛ/МИН (2); 418-88071-0 РАСПЫЛИТЕЛЬНАЯ КАМЕРА СТЕКЛЯНАЯ (2); 418-88079-0 ПРОКЛАДКТ ДЛЯ РАСПЫЛИТЕЛЬНОЙ КАМЕРЫ (3); 418-88095-0 РАСТВОР ДЛЯ КАЛИБРОВКИ125 МЛ 100 PPM (1); 418-88073-0 РАСТОВР ДЛЯ НАСТРОЙКИ 250 МЛ 10 PPM (1); ОХЛАДИТЕЛЬ ЖИДКОСТНОЙ ЛАБОРАТОРНЫЙ LABTECH H150-3000S СТАНДАРТНАЯ КОМПЛЕКТАЦИЯ, ВКЛЮЧАЮЩАЯ: ШТУЦЕР МЕТАЛЛИЧЕСКИЙ ДЛЯ ПОДКЛЮЧЕНИЯ 6 ШТ., ВИНТ КРЕПЕЖНЫЙ 4 ШТ, КАБЕЛЬ ПИТАНИЯ, 220В, 50 ГЦ, ПРЕДОХРАНИТЕЛЬ ПЛАВКИЙ 16 А, УПЛОТНИТЕЛЬНАЯ ЛЕНТА НА БОБИНЕ, ДЛИНА 10 М, ОПИСАНИЕ-ИНСТРУКЦИЯ, БРОШЮРА А4 НА АНГЛ.ЯЗЫКЕ ОПТИЧЕСКИЙ ЭМИССИОНЫЙ СПЕКТРОМЕТР ИНДУКТИВНО CВЯЗАННОЙ ПЛАЗМЫ МОДЕЛЬ PLASMAQUANT PQ9000, 230 V 50 ГЦ, В К-ТЕ: КАБЕЛЬ ИНТЕРФЕЙСНЫЙ (2), ПЛАСТ. ПЕРЕХОДНИК (3), ТРУБКА ПЛАСТ., ВЫТЯЖНАЯ ТРУБА, КВАРЦЕВАЯ ГОРЕЛКА, ЗАГЛУШКА СТЕКЛЯННАЯ (2), МЕТАЛ. ДЕРЖАТЕЛЬ, СОПЛО ДЛЯ ПОДАЧИ ПЛАЗМЫ, МЕТАЛ. КОЛЬЦА ДЛЯ КРЕПЛЕНИЯ ШЛАНГОВ (2), МЕТАЛ. ПЕРЕХОДНИК (2), РАСПЫЛИТЕЛЬНАЯ КАМЕРА СТЕКЛЯННАЯ, ПЛАСТ. РАСПЫЛИТЕЛЬ С КЕРАМИЧЕСКИМИ ПЕРЕХОДНИКАМИ, КАБЕЛЬ ЭЛЕКТРОПИТАНИЯ 3-Х ФАЗНЫЙ, ПРЕДОХРАНИТЕЛЬ ПЛАВКИЙ (2), НАБОР ДЛЯ ПОДАЧИ ПРОБЫ: ПЛАСТ. ТРУБКИ (2), ПЛАСТ. КАПИЛЛЯР (2), ТРОЙНИК ПЛАСТ. (4), КАПИЛЛЯРНЫЕ ПЛАСТ. ТРУБКИ ДЛЯ НАСОСА (12 ШТ/УП) 3 УПАКОВКИ, ПО ОБЕСПЕЧЕНИЕ НА CD (2), ИНСТРУКЦИЯ ПОЛЬЗОВАТЕЛЯ НА АНГЛ.ЯЗ., ЧИСТЯЩАЯ ЛЕНТА НА БОБИНЕ, ПОСТЕР С ПЕРИОДИЧЕСКОЙ ТАБЛИЦЕЙ МЕНДЕЛЕЕВА; 810-88001-0 ЦИРКУЛЯЦИОННЫЙ ОХЛАДИТЕЛЬ; 810-88006-0 НАБОР РАСХОДНИКОВ (ТРУБКИ КАПИЛЛЯРНЫЕ, ПРОКЛАДКИ, ПРЕДОХРАНИТЕЛИ); НАБОР СТАНДАРТОВ ДЛЯ КАЛИБРОВКИ; 810-88040-0 НАБОР: ЗАГЛУШКА КВАРЦ.,ТРУБКА, ИНЖЕКТОР, ТРУБКИ ПЛАСТ. 12 ШТ, СЛИВНАЯ ТРУБКА, ПРУЖИНА, ПРОКЛАДКИ); 418-10-405-526 НАБОР РЕЗИН.ПРОКЛАДОК | СПЕКТРОМЕТР | АТОМНО-ЭМИССИОННЫЙ | С ИНДУКТИВНО-СВЯЗАННОЙ ПЛАЗМОЙ | ANALYTIK JENA GERMANY | ANALYTIK JENA | ANALYTIK JENA | ANALYTIK JENA | ANALYTIK JENA | 2 | Отсуствует | 9027300000 | 862.428 | 678.8 | 224613
43454 | Отсуствует | 2018-02-27 | 2018 | ИМ | 0 | LASER SPEDITION GMBH ON BEHALE OF SCHELTEC AG | 30855, LANGENHAGEN, BAYERNSTRASSE, 30 A | 7729388842 | ООО Шелтек | ООО ШЕЛТЕК | 119334, город Москва, улица Косыгина, 19 | Германия (DE) | СИНГАПУР | РОССИЯ | CIP | СПЕКТРОМЕТР, ОСНОВАННЫЙ НА ДЕЙСТВИИ ОПТИЧЕСКОГО ИЗЛУЧЕНИЯ- ВИДИМОЙ ЧАСТИ СПЕКТРА, АТОМНО-ЭМИССИОННЫЙ СПЕКТРОМЕТР С ИНДУКТИВНО-СВЯЗАННОЙ ПЛАЗМОЙ МОД.AVIO 200 (АРТ.N0790010),СЕР.№ 079S17121601, МАРКИРОВКА 020-5203 1630 ПРЕДНАЗНАЧЕН ДЛЯ РУТИННЫХ И АВТОМАТИЧЕСКИХ ИЗМЕРЕНИЙ ПО КОНТРОЛЮ ОКРУЖАЮЩЕЙ СРЕДЫ В НЕФТЯНОЙ ПРОМЫШЛЕННОСТИ, НЕ ВОЕННОГО НАЗНАЧЕНИЯ, НЕ СОДЕРЖИТ ИСТОЧНИКОВ РАДИАКТИВНОГО ИЗЛУЧЕНИЯ, ОБЛОЖЕН КАРТОНОМ, ВОЗДУШНО-ПУЗЫРЧАТОЙ ПЛЕНКОЙ. : | СПЕКТРОМЕТР | АТОМНО-ЭМИССИОННЫЙ | С ИНДУКТИВНО-СВЯЗАННОЙ ПЛАЗМОЙ | PERKINELMER СИНГАПУР | PERKINELMER INC | PERKINELMER INC | PERKINELMER | PERKINELMER | 1 | Отсуствует | 9027300000 | 135 | 100 | 59750
44080 | Отсуствует | 2018-06-07 | 2018 | ИМ | 0 |  |  | 7729388842 | ООО Шелтек | ООО ШЕЛТЕК | 119334, город Москва, улица Косыгина, 19 | () | СИНГАПУР | РОССИЯ | CIP | СПЕКТРОМЕТР, ОСНОВАННЫЙ НА ДЕЙСТВИИ ОПТИЧЕСКОГО ИЗЛУЧЕНИЯ- ВИДИМОЙ ЧАСТИ СПЕКТРА, АТОМНО-ЭМИССИОННЫЙ СПЕКТРОМЕТР С ИНДУКТИВНО-СВЯЗАННОЙ ПЛАЗМОЙ МОД.AVIO 200 (АРТ.N0790010),СЕР.№ 079S17121601, МАРКИРОВКА 020-5203 1630 ПРЕДНАЗНАЧЕН ДЛЯ РУТИННЫХ И АВТОМАТИЧЕСКИХ ИЗМЕРЕНИЙ ПО КОНТРОЛЮ ОКРУЖАЮЩЕЙ СРЕДЫ В НЕФТЯНОЙ ПРОМЫШЛЕННОСТИ, НЕ ВОЕННОГО НАЗНАЧЕНИЯ, НЕ СОДЕРЖИТ ИСТОЧНИКОВ РАДИАКТИВНОГО ИЗЛУЧЕНИЯ, ОБЛОЖЕН КАРТОНОМ, ВОЗДУШНО-ПУЗЫРЧАТОЙ ПЛЕНКОЙ. : | СПЕКТРОМЕТР | АТОМНО-ЭМИССИОННЫЙ | С ИНДУКТИВНО-СВЯЗАННОЙ ПЛАЗМОЙ | PERKINELMER СИНГАПУР | PERKINELMER INC | PERKINELMER INC | PERKINELMER | PERKINELMER | 1 | Отсуствует | 9027300000 | 100 | 100 | 59750
107566 | Отсуствует | 2021-05-23 | 2021 | ИМ |  | LASER SPEDITION GMBH ON BEHALE OF SCHELTEC AG |  | 7729388842 | ООО ШЕЛТЕК | ООО ШЕЛТЕК |  | Германия (DE) | СИНГАПУР | РОССИЯ | CIP | СПЕКТРОМЕТР, ОСНОВАННЫЙ НА ДЕЙСТВИИ ОПТИЧЕСКОГО ИЗЛУЧЕНИЯ- ВИДИМОЙ ЧАСТИ СПЕКТРА, АТОМНО-ЭМИССИОННЫЙ СПЕКТРОМЕТР С ИНДУКТИВНО-СВЯЗАННОЙ ПЛАЗМОЙ AVIO 200 MAX SERIES МОДЕЛЬ: AVIO 220 MAX , АРТ. N0790016-1 ШТ | СПЕКТРОМЕТР | АТОМНО-ЭМИССИОННЫЙ | С ИНДУКТИВНО-СВЯЗАННОЙ ПЛАЗМОЙ | PERKIN ELMER INC | PERKINELMER INC | PERKINELMER INC | PERKINELMER | PERKINELMER | 1 | Отсуствует | 9027300000 | 136 | 100 | 67464
108305 | Отсуствует | 2021-10-08 | 2021 | ИМ |  |  |  | 7729388842 | ООО ШЕЛТЕК | ООО ШЕЛТЕК |  | () | СИНГАПУР | РОССИЯ | CIP | СПЕКТРОМЕТР, ОСНОВАННЫЙ НА ДЕЙСТВИИ ОПТИЧЕСКОГО ИЗЛУЧЕНИЯ- ВИДИМОЙ ЧАСТИ СПЕКТРА, АТОМНО-ЭМИССИОННЫЙ СПЕКТРОМЕТР С ИНДУКТИВНО-СВЯЗАННОЙ ПЛАЗМОЙ AVIO 200 MAX SERIES, МОДЕЛЬ AVIO 220 MAX (40,2732- 41,0868 МГЦ; 1500 ВТ), АРТ. N0790016-1 ШТ | СПЕКТРОМЕТР | АТОМНО-ЭМИССИОННЫЙ | С ИНДУКТИВНО-СВЯЗАННОЙ ПЛАЗМОЙ | PERKIN ELMER INC | PERKINELMER INC | PERKINELMER INC | PERKINELMER | PERKINELMER | 1 | Отсуствует | 9027300000 | 136 | 100 | 67464
29738 | Отсуствует | 2017-10-05 | 2017 | ИМ |  | LASER SPEDITION GMBH ON BEHALE OF SCHELTEC AG |  | 7729388842 | ООО ШЕЛТЕК | ООО ШЕЛТЕК | 119334, Г. МОСКВА, УЛ. КОСЫГИНА, Д. 19 | Германия (DE) | СИНГАПУР | РОССИЯ | CIP | СПЕКТРОМЕТР, ОСНОВАННЫЙ НА ДЕЙСТВИИ ОПТИЧЕСКОГО ИЗЛУЧЕНИЯ- ВИДИМОЙ ЧАСТИ СПЕКТРА, АТОМНО-ЭМИССИОННЫЙ СПЕКТРОМЕТР С ИНДУКТИВНО-СВЯЗАННОЙ ПЛАЗМОЙ МОД. AVIO 500 (АРТ. N0810010), СЕР. № 081S1707071, МАРКИРОВКА 580-1453 0795 : ПРЕДНАЗНАЧЕН ДЛЯ РУТИННЫХ И АВТОМАТИЧ СПЕКТРОМЕТР, ОСНОВАННЫЙ НА ДЕЙСТВИИ ОПТИЧЕСКОГО ИЗЛУЧЕНИЯ- ВИДИМОЙ ЧАСТИ СПЕКТРА, АТОМНО-ЭМИССИОННЫЙ СПЕКТРОМЕТР С ИНДУКТИВНО-СВЯЗАННОЙ ПЛАЗМОЙ МОД. AVIO 500 (АРТ. N0810010), СЕР. № 081S1707071, МАРКИРОВКА 580-1453 0795 : ПРЕДНАЗНАЧЕН ДЛЯ РУТИННЫХ И АВТО МАТИЧЕСКИХ ИЗМЕРЕНИЙ ПО КОНТРОЛЮ ОКРУЖАЮЩЕЙ СРЕДЫ В НЕФТЯНОЙ ПРОМЫШЛЕННОСТИ, НЕ ВОЕННОГО НАЗНАЧЕНИЯ, НЕ СОДЕРЖИТ ИСТОЧНИКОВ РАДИАКТИВНОГО ИЗЛУЧЕНИЯ, ОБЛОЖЕН КАРТОНОМ, ВОЗДУШНО-ПУЗЫРЧАТОЙ ПЛЕНКОЙ. PERKINELMER, СИНГАПУР PERKINELMER 0 | СПЕКТРОМЕТР | АТОМНО-ЭМИССИОННЫЙ | С ИНДУКТИВНО-СВЯЗАННОЙ ПЛАЗМОЙ | PERKINELMER, СИНГАПУР | PERKINELMER INC | PERKINELMER INC | PERKINELMER | PERKINELMER | 2 | Отсуствует | 9027300000 | 0 | 180 | 71537
60617 | Отсуствует | 2019-12-17 | 2019 | ИМ |  | IMATEX S.A. | 6302, 6302, ZUG, INDUSTRIESTRASSE, 22 | 5501055049 | АО ЭПАК-СЕРВИС | АО ЭПАК-СЕРВИС | 644065, город Омск, ул 50 лет Профсоюзов, д 102 | Германия (DE) | СИНГАПУР | РОССИЯ | CIP | СПЕКТРОМЕТР AVIO 200 ЛАБОРАТОРНЫЙ.НЕ СОДЕРЖИТ ИСТОЧНИКОВ ИОНИЗИРУЕЩЕГО,РАДИАКТИВНОГО ИЗЛУЧЕНИЯ, ВЫСОКО-Х УСТРОЙСТВ,ОЗОНОРАЗРУШАЮЩИХ ВЕЩЕСТВ. НЕ ДЛЯ ВОЕННОГО ИСП-НИЯ, НЕ ДЛЯ ПРОИЗВОДСТВА ЯДЕРНОГО ОРУЖИЯ.ДЛЯ ИСПОЛЬЗОВАНИЯ В НЕФТЕХИМИЧЕСКОЙ ЛАБОРАТОРИИ. ИДЕНТИФ-Й НОМЕР(СЕРИЙНЫЙ ЗАВОДСКОЙ) ОТСУТСТВУЕТ: СПЕКТРОМЕТР АТОМНО-ЭМИССИОННЫЙ С ИНДУКТИВНО СВЯЗАННОЙ ПЛАЗМОЙ AVIO 200 CONCENTRIC. ПОСТАВЛЯЕТСЯ В ЧАСТИЧНО РАЗОБРАННОМ ВИДЕ, ДЛЯ УДОБСТВА ТРАНСПОРТИРОВКИ. ЯВЛЯЕТСЯ ПРЕЦИЗИОННЫМ, ДОРОГОСТОЯЩИМ ОБОРУДОВАНИЕМ. | СПЕКТРОМЕТР | АТОМНО-ЭМИССИОННЫЙ | С ИНДУКТИВНО-СВЯЗАННОЙ ПЛАЗМОЙ | PERKINELMER INSTRUMETS | PERKINELMER INC | PERKINELMER INC | PERKIN | PERKIN | 1 | Отсуствует | 9027300000 | 149.82 | 133.8 | 78748.28
107563 | Отсуствует | 2021-05-24 | 2021 | ИМ |  | LASER SPEDITION GMBH ON BEHALE OF SCHELTEC AG |  | 7729388842 | ООО ШЕЛТЕК | ООО ШЕЛТЕК |  | Германия (DE) | СИНГАПУР | РОССИЯ | CIP | СПЕКТРОМЕТР, ОСНОВАННЫЙ НА ДЕЙСТВИИ ОПТИЧЕСКОГО ИЗЛУЧЕНИЯ- ВИДИМОЙ ЧАСТИ СПЕКТРА, АТОМНО-ЭМИССИОННЫЙ СПЕКТРОМЕТР С ИНДУКТИВНО-СВЯЗАННОЙ ПЛАЗМОЙ AVIO 500 MAX SERIES МОДЕЛЬ: AVIO 550 MAX , АРТ. N0810017-1 ШТ | СПЕКТРОМЕТР | АТОМНО-ЭМИССИОННЫЙ | С ИНДУКТИВНО-СВЯЗАННОЙ ПЛАЗМОЙ | PERKIN ELMER INC | PERKINELMER INC | PERKINELMER INC | PERKINELMER | PERKINELMER | 1 | Отсуствует | 9027300000 | 209 | 163 | 100013
108323 | Отсуствует | 2021-09-30 | 2021 | ИМ |  |  |  | 7729388842 | ООО ШЕЛТЕК | ООО ШЕЛТЕК |  | () | СИНГАПУР | РОССИЯ | CIP | СПЕКТРОМЕТР, ОСНОВАННЫЙ НА ДЕЙСТВИИ ОПТИЧЕСКОГО ИЗЛУЧЕНИЯ- ВИДИМОЙ ЧАСТИ СПЕКТРА, АТОМНО-ЭМИССИОННЫЙ СПЕКТРОМЕТР С ИНДУКТИВНО-СВЯЗАННОЙ ПЛАЗМОЙ AVIO 500 MAX SERIES, МОДЕЛЬ АVIO 550 MAX (40,2732-41,0868 МГЦ; 1500 ВТ) | СПЕКТРОМЕТР | АТОМНО-ЭМИССИОННЫЙ | С ИНДУКТИВНО-СВЯЗАННОЙ ПЛАЗМОЙ | PERKIN ELMER INC | PERKINELMER INC | PERKINELMER INC | PERKINELMER | PERKINELMER | 1 | Отсуствует | 9027300000 | 209 | 163 | 100013
108339 | Отсуствует | 2021-10-11 | 2021 | ИМ |  |  |  | 7729388842 | ООО ШЕЛТЕК | ООО ШЕЛТЕК |  | () | СИНГАПУР | РОССИЯ | CIP | СПЕКТРОМЕТР, ОСНОВАННЫЙ НА ДЕЙСТВИИ ОПТИЧЕСКОГО ИЗЛУЧЕНИЯ- ВИДИМОЙ ЧАСТИ СПЕКТРА, АТОМНО-ЭМИССИОННЫЙ СПЕКТРОМЕТР С ИНДУКТИВНО-СВЯЗАННОЙ ПЛАЗМОЙ AVIO 500 MAX SERIES, МОДЕЛЬ АVIO 550 MAX (40,2732-41,0868 МГЦ; 1500 ВТ) | СПЕКТРОМЕТР | АТОМНО-ЭМИССИОННЫЙ | С ИНДУКТИВНО-СВЯЗАННОЙ ПЛАЗМОЙ | PERKIN ELMER INC | PERKINELMER INC | PERKINELMER INC | PERKINELMER | PERKINELMER | 1 | Отсуствует | 9027300000 | 209 | 163 | 100013
108343 | Отсуствует | 2021-10-13 | 2021 | ИМ |  |  |  | 7729388842 | ООО ШЕЛТЕК | ООО ШЕЛТЕК |  | () | СИНГАПУР | РОССИЯ | CIP | СПЕКТРОМЕТР, ОСНОВАННЫЙ НА ДЕЙСТВИИ ОПТИЧЕСКОГО ИЗЛУЧЕНИЯ- ВИДИМОЙ ЧАСТИ СПЕКТРА, АТОМНО-ЭМИССИОННЫЙ СПЕКТРОМЕТР С ИНДУКТИВНО-СВЯЗАННОЙ ПЛАЗМОЙ AVIO 500 MAX SERIES, МОДЕЛЬ АVIO 550 MAX (40,2732-41,0868 МГЦ; 1500 ВТ) | СПЕКТРОМЕТР | АТОМНО-ЭМИССИОННЫЙ | С ИНДУКТИВНО-СВЯЗАННОЙ ПЛАЗМОЙ | PERKIN ELMER INC | PERKINELMER INC | PERKINELMER INC | PERKINELMER | PERKINELMER | 1 | Отсуствует | 9027300000 | 209 | 163 | 100013
44468 | Отсуствует | 2018-12-05 | 2018 | ИМ | 0 | THYSSENKRUPP INDUSTRIAL SOLUTIONS AG | 44141, DORTMUND, FRIEDRICH-UHDE-STR. 15 | 1658087524 | ООО Запсибнефтехим | ООО ЗАПСИБНЕФТЕХИМ | 626150, Тюменская область, город Тобольск, улица Промзона | Германия (DE) | США | РОССИЯ | DAP | СПЕКТРОМЕТРЫ, ОСНОВАННЫЕ НА ДЕЙСТВИИ ОПТИЧЕСКОГО ИЗЛУЧЕНИЯ, НЕ ЯВЛЯЮТСЯ РАДИОЭЛЕКТРОННЫМИ СРЕДСТВАМИ И ВЫСОКОЧАСТОТНЫМИ УСТРОЙСТВАМИ, НЕ ЯВЛЯЮТСЯ ТОВАРАМИ ВОЕННОГО НАЗНАЧЕНИЯ, РАДИОАКТИВНЫЙ ИСТОЧНИК ОТСУТСТВУЕТ, НЕ СОДЕРЖАТ ИСТОЧНИКОВ ИОНИЗИРУЮЩЕГО ИЗЛУЧЕНИЯ, ДЛЯ ЛАБОРАТОРИИ, ВХОДЯЩЕЙ В СОСТАВ УСТАНОВКИ ПОЛИПРОПИЛЕНА, ПОСТАВЛЯЕТСЯ ДЛЯ СОБСТВЕННЫХ НУЖД ООО ЗАПСИБНЕФТЕХИМ ЛАБОРАТОРНОЕ ОБОРУДОВАНИЕ АТОМНО-ЭМИССИОННЫЙ СПЕКТРОМЕТР С ИНДУКТИВНО-СВЯЗАННОЙ ПЛАЗМОЙ AVIO 200 ICP-OES НОВЫЙ НЕ СОДЕРЖИТ РАДИОАКТИВНОГО ИСТОЧНИКА, НЕ СОДЕРЖИТ ИСТОЧНИКА ИОНИЗИРУЮЩЕГО ИЗЛУЧЕНИЯ, УЛЬТРА-ФИОЛЕТОВЫЙ СПЕКТРОМЕТР В КОМПЛЕКТЕ, СЛУЖИТ ДЛЯ КАЧЕСТВЕННОГО АНАЛИЗА ПОЛИМЕРОВ | СПЕКТРОМЕТР | АТОМНО-ЭМИССИОННЫЙ | С ИНДУКТИВНО-СВЯЗАННОЙ ПЛАЗМОЙ | PERKINELMER INC. | PERKINELMER INC | PERKINELMER INC | ОТСУТСТВУЕТ | PERKINELMER INC. | 1 | Отсуствует | 9027300000 | 333.59 | 180 | 31304.88
43462 | Отсуствует | 2018-02-04 | 2018 | ИМ | 0 |  |  | 7729388842 | ООО Шелтек | ООО ШЕЛТЕК | 119334, город Москва, улица Косыгина, 19 | () | СИНГАПУР | РОССИЯ | CIP | СПЕКТРОМЕТР, ОСНОВАННЫЙ НА ДЕЙСТВИИ ОПТИЧЕСКОГО ИЗЛУЧЕНИЯ- ВИДИМОЙ ЧАСТИ СПЕКТРА, АТОМНО-ЭМИССИОННЫЙ СПЕКТРОМЕТР С ИНДУКТИВНО-СВЯЗАННОЙ ПЛАЗМОЙ МОД.AVIO 500 (АРТ.N0810010),СЕР.№ 081S1707071, МАРКИРОВКА 580-1453 0795 ПРЕДНАЗНАЧЕН ДЛЯ РУТИННЫХ И АВТОМАТИЧЕСКИХ ИЗМЕРЕНИЙ ПО КОНТРОЛЮ ОКРУЖАЮЩЕЙ СРЕДЫ В НЕФТЯНОЙ ПРОМЫШЛЕННОСТИ, НЕ ВОЕННОГО НАЗНАЧЕНИЯ, НЕ СОДЕРЖИТ ИСТОЧНИКОВ РАДИАКТИВНОГО ИЗЛУЧЕНИЯ, ОБЛОЖЕН КАРТОНОМ, ВОЗДУШНО-ПУЗЫРЧАТОЙ ПЛЕНКОЙ. : | СПЕКТРОМЕТР | АТОМНО-ЭМИССИОННЫЙ | С ИНДУКТИВНО-СВЯЗАННОЙ ПЛАЗМОЙ | PERKINELMER СИНГАПУР | PERKINELMER INC | PERKINELMER INC | PERKINELMER | PERKINELMER | 1 | Отсуствует | 9027300000 | 219 | 180 | 71537
59755 | Отсуствует | 2019-07-16 | 2019 | ИМ | 0 | IMATEX S.A. | 6302, 6302, ZUG, INDUSTRIESTRASSE, 22 | 5501055049 | АО ЭПАК-СЕРВИС | АО ЭПАК-СЕРВИС | 644065, город Омск, ул 50 лет Профсоюзов, д 102 | Германия (DE) | СИНГАПУР | РОССИЯ | CIP | СПЕКТРОМЕТР AVIO 200 ЛАБОРАТОРНЫЙ.НЕ СОДЕРЖИТ ИСТОЧНИКОВ ИОНИЗИРУЕЩЕГО,РАДИАКТИВНОГО ИЗЛУЧЕНИЯ, ВЫСОКО-Х УСТРОЙСТВ,ОЗОНОРАЗРУШАЮЩИХ ВЕЩЕСТВ. НЕ ДЛЯ ВОЕННОГО ИСП-НИЯ, НЕ ДЛЯ ПРОИЗВОДСТВА ЯДЕРНОГО ОРУЖИЯ.ДЛЯ ИСПОЛЬЗОВАНИЯ В НЕФТЕХИМИЧЕСКОЙ ЛАБОРАТОРИИ. ИДЕНТИФ-Й НОМЕР(СЕРИЙНЫЙ ЗАВОДСКОЙ) ОТСУТСТВУЕТ: СПЕКТРОМЕТР АТОМНО-ЭМИССИОННЫЙ С ИНДУКТИВНО СВЯЗАННОЙ ПЛАЗМОЙ AVIO 200 CONCENTRIC, В КОМПЛЕКТЕ С ПРИНАДЛЕЖНОСТЯМИ И РАСХОДНЫМИ МАТЕРИАЛАМИ. ПОСТАВЛЯЕТСЯ В ЧАСТИЧНО РАЗОБРАННОМ ВИДЕ, ДЛЯ УДОБСТВА ТРАНСПОРТИРОВКИ. ЯВЛЯЕТСЯ ПРЕЦИЗИОННЫМ, ДОРОГОСТОЯЩИМ ОБОРУДОВАНИЕМ. СПЕКТРОМЕТР АТОМНО-ЭМИССИОННЫЙ С ИНДУКТИВНО СВЯЗАННОЙ ПЛАЗМОЙ AVIO 200 CROSS-FLOW, В КОМПЛЕКТЕ С ПРИНАДЛЕЖНОСТЯМИ И РАСХОДНЫМИ МАТЕРИАЛАМИ. ПОСТАВЛЯЕТСЯ В ЧАСТИЧНО РАЗОБРАННОМ ВИДЕ, ДЛЯ УДОБСТВА ТРАНСПОРТИРОВКИ. ЯВЛЯЕТСЯ ПРЕЦИЗИОННЫМ, ДОРОГОСТОЯЩИМ ОБОРУДОВАНИЕМ. | СПЕКТРОМЕТР | АТОМНО-ЭМИССИОННЫЙ | С ИНДУКТИВНО-СВЯЗАННОЙ ПЛАЗМОЙ | PERKINELMER INSTRUMETS | PERKINELMER INC | PERKINELMER INC | PERKIN | PERKIN | 2 | Отсуствует | 9027300000 | 562.8 | 383.55 | 178360
107567 | Отсуствует | 2021-05-23 | 2021 | ИМ |  | LASER SPEDITION GMBH ON BEHALE OF SCHELTEC AG |  | 7729388842 | ООО ШЕЛТЕК | ООО ШЕЛТЕК |  | Германия (DE) | СИНГАПУР | РОССИЯ | CIP | СПЕКТРОМЕТР, ОСНОВАННЫЙ НА ДЕЙСТВИИ ОПТИЧЕСКОГО ИЗЛУЧЕНИЯ (УЛЬТРАФИОЛЕТОВОГО, ВИДИМОЙ ЧАСТИ СПЕКТРА, ИНФРАКРАСНОГО) - АТОМНО-ЭМИССИОННЫЙ СПЕКТРОМЕТР С ИНДУКТИВНО-СВЯЗАННОЙ ПЛАЗМОЙ МОДЕЛЬ AVIO 200 (40,273-41,087 МГЦ; МОЩНОСТЬ 1500 ВТ), АРТ. N0790010 | СПЕКТРОМЕТР | АТОМНО-ЭМИССИОННЫЙ | С ИНДУКТИВНО-СВЯЗАННОЙ ПЛАЗМОЙ | PERKIN ELMER SINGAPORE PTE LTD СИНГАПУР | PERKINELMER INC | PERKINELMER INC | PERKINELMER | PERKINELMER | 1 | Отсуствует | 9027300000 | 262.5 | 220.3 | 69603
83764 | Отсуствует | 2020-12-02 | 2020 | ИМ |  | LASER SPEDITION GMBH ON BEHALE OF SCHELTEC AG | CH-6302, ZUG, BUSINESSPARK ZUG, SUMPFSTRASSE 26 | 7729388842 | ООО ШЕЛТЕК | ООО ШЕЛТЕК | 119334, город Москва, ул Косыгина, д 19 | Германия (DE) | СИНГАПУР | РОССИЯ | CIP | СПЕКТРОМЕТР, ОСНОВАННЫЙ НА ДЕЙСТВИИ ОПТИЧЕСКОГО ИЗЛУЧЕНИЯ- ВИДИМОЙ ЧАСТИ СПЕКТРА, АТОМНО- ЭМИССИОННЫЙ СПЕКТРОМЕТР, С ИНДУКТИВНО-СВЯЗАННОЙ ПЛАЗМОЙ, МОД.AVIO 200 (ЧАСТОТА 40,273-41,087 МГЦ;МОЩНОСТЬ 1500ВТ), АРТ. N0790010, СЕР.№ 079S20012001 | СПЕКТРОМЕТР | АТОМНО-ЭМИССИОННЫЙ | С ИНДУКТИВНО-СВЯЗАННОЙ ПЛАЗМОЙ | PERKIN ELMER SINGAPORE PTE LTD СИНГАПУР | PERKINELMER INC | PERKINELMER INC | PERKINELMER | PERKINELMER | 1 | Отсуствует | 9027300000 | 263 | 225.2 | 71397
83069 | Отсуствует | 2020-11-25 | 2020 | ИМ |  | LASER SPEDITION GMBH ON BEHALE OF SCHELTEC AG | CH-6302, ZUG, BUSINESSPARK ZUG, SUMPFSTRASSE 26 | 7729388842 | ООО ШЕЛТЕК | ООО ШЕЛТЕК | 119334, город Москва, ул Косыгина, д 19 | Германия (DE) | СИНГАПУР | РОССИЯ | CIP | СПЕКТРОМЕТР, ОСНОВАННЫЙ НА ДЕЙСТВИИ ОПТИЧЕСКОГО ИЗЛУЧЕНИЯ- ВИДИМОЙ ЧАСТИ СПЕКТРА, АТОМНО- ЭМИССИОННЫЙ СПЕКТРОМЕТР, С ИНДУКТИВНО-СВЯЗАННОЙ ПЛАЗМОЙ, МОД.AVIO 200 (ЧАСТОТА 40,273-41,087 МГЦ;МОЩНОСТЬ 1500ВТ), АРТ. N0790010, СЕР.№079S20081102 | СПЕКТРОМЕТР | АТОМНО-ЭМИССИОННЫЙ | С ИНДУКТИВНО-СВЯЗАННОЙ ПЛАЗМОЙ | PERKIN ELMER SINGAPORE PTE LTD СИНГАПУР | PERKINELMER INC | PERKINELMER INC | PERKINELMER | PERKINELMER | 1 | Отсуствует | 9027300000 | 266 | 225.2 | 72504
29048 | Отсуствует | 2017-05-30 | 2017 | ИМ |  | SCHELTEC AG |  | 7715457775 | ООО Лаб Лоджистикс | ООО ЛАБ ЛОДЖИСТИКС | 127566, город Москва, Алтуфьевское шоссе, дом 48 корпус 2, пом | Литва (LT) | ЛИТВА | РОССИЯ | FCA | ОБОРУДОВАНИЕ ЛАБОРАТОРНОЕ ДЛЯ СПЕКТРАЛЬНОГО АНАЛИЗА, ОСНОВАННОЕ НА ДЕЙСТВИИ ОПТИЧЕСКОГО ИЗЛУЧЕНИЯ (НЕ ДЛЯ ВОЕННЫХ ЦЕЛЕЙ, РАДИОАКТИВНЫЙ ИСТОЧНИК- ОТСУТСТВУЕТ): AVIO 200 CROSS-FLOW SPECTROMETER IN COMPLETE / ИСП-АТОМНОЭМИССИОННЫЙ ЭШЕЛЛЕ СПЕКТРОМЕТР AVIO 200 ОБОРУДОВАНИЕ ЛАБОРАТОРНОЕ ДЛЯ СПЕКТРАЛЬНОГО АНАЛИЗА, ОСНОВАННОЕ НА ДЕЙСТВИИ ОПТИЧЕСКОГО ИЗЛУЧЕНИЯ (НЕ ДЛЯ ВОЕННЫХ ЦЕЛЕЙ, РАДИОАКТИВНЫЙ ИСТОЧНИК- ОТСУТСТВУЕТ): AVIO 200 CROSS-FLOW SPECTROMETER IN COMPLETE / ИСП-АТОМНОЭМИССИОННЫЙ ЭШЕЛЛЕ СПЕКТРОМЕТР AVI O 200 В КОМПЛЕКТЕ ПРЕДНАЗНАЧЕН ДЛЯ КОЛИЧЕСТВЕННОГО ОПРЕДЕЛЕНИЯ ЭЛЕМЕНТОВ ПРИМЕСЕЙ В ГАЗООБРАЗНЫХ, ЖИДКИХ И ТВЕРДЫХ ВЕЩЕСТВАХ, В ТОМ ЧИСЛЕ И В ВЫСОКОЧИСТЫХ, МЕТОД ОСНОВАН НА ИЗМЕРЕНИИ ИНТЕНСИВНОСТИ ИЗЛУЧЕНИЯ СВЕТА, ИСПУСКАЕМОГО НА ОПРЕДЕЛЕННЫХ ДЛИНАХ ВОЛН АТОМАМИ, ВОЗБУЖДЕННЫМИ ИНДУКТИВНО-СВЯЗАННОЙ АРГОНОВОЙ ПЛАЗМОЙ, И ИСПОЛЬЗУЕТСЯ ДЛЯ ОПРЕДЕЛЕНИЯ КОНЦЕНТРАЦИЙ ИССЛЕДУЕМЫХ ЭЛЕМЕНТОВ. ТЕХНИЧЕСКИЕ ХАРАКТЕРИСТИКИ СПЕКТРОМЕТРА ПИТАНИЕ 200-230 В, 20A, ОДНОФАЗНЫЙ, 2800 ВТ, 50/60 ГЦ, РАЗМЕРЫ 65 X 81 X 76 СМ (Ш X В X Г), ОКРУЖАЮЩАЯ СРЕДА ТЕМПЕРАТУРА ЭКСПЛУАТАЦИИ ПРИБОРА ОТ 15 ДО 35 °C (59-95 °F). ДЛЯ ОПТИМАЛЬНОЙ РАБОТЫ СПЕКТРОМЕТРА КОМНАТНАЯ ТЕМПЕРАТУРА ДОЛЖНА БЫТЬ 20 +2 °C. PERKINELMER, INC, СОЕДИНЕННЫЕ ШТАТЫ PERKINELMER N0790010 1 | СПЕКТРОМЕТР | АТОМНО-ЭМИССИОННЫЙ | С ИНДУКТИВНО-СВЯЗАННОЙ ПЛАЗМОЙ | PERKINELMER, INC, СОЕДИНЕННЫЕ ШТАТЫ | PERKINELMER INC | PERKINELMER INC |  | PERKINELMER, INC, СОЕДИНЕННЫЕ ШТАТЫ | 1 | Отсуствует | 9027300000 | 286.3 | 225.9 | 68061.46
44078 | Отсуствует | 2018-06-04 | 2018 | ИМ | 0 | LASER SPEDITION GMBH ON BEHALE OF SCHELTEC AG | 30855, LANGENHAGEN, BAYERNSTRASSE, 30 A | 7729388842 | ООО Шелтек | ООО ШЕЛТЕК | 119334, город Москва, улица Косыгина, 19 | Германия (DE) | СИНГАПУР | РОССИЯ | CIP | СПЕКТРОМЕТР, ОСНОВАННЫЙ НА ДЕЙСТВИИ ОПТИЧЕСКОГО ИЗЛУЧЕНИЯ- ВИДИМОЙ ЧАСТИ СПЕКТРА, АТОМНО-ЭМИССИОННЫЙ СПЕКТРОМЕТР С ИНДУКТИВНО-СВЯЗАННОЙ ПЛАЗМОЙ МОД.AVIO 200 (АРТ.N0790011),СЕР.№ 079S18031202, МАРКИРОВКА 580-1681 6704 ПРЕДНАЗНАЧЕН ДЛЯ РУТИННЫХ И АВТОМАТИЧЕСКИХ ИЗМЕРЕНИЙ ПО КОНТРОЛЮ ОКРУЖАЮЩЕЙ СРЕДЫ В НЕФТЯНОЙ ПРОМЫШЛЕННОСТИ, НЕ ВОЕННОГО НАЗНАЧЕНИЯ, НЕ СОДЕРЖИТ ИСТОЧНИКОВ РАДИАКТИВНОГО ИЗЛУЧЕНИЯ, ОБЛОЖЕН КАРТОНОМ, ВОЗДУШНО-ПУЗЫРЧАТОЙ ПЛЕНКОЙ, В КОМПЛЕКТЕ С: - БЛОК ГОРЕЛКИ, АРТ. N0790607- 1 ШТ, В КОМПЛЕКТЕ С КАПИЛЛЯР, АРТ.09908265 - 1 ШТ, РАСПЫЛИТЕЛЬ, АРТ.N0777707 - 1 ШТ, КАПИЛЯР К РАСПЫЛИТЕЛЮ, АРТ.N0791018 - 1 ШТ, ДРЕНАЖНАЯ ТРУБКА, АРТ.N8145015 - 1 ШТ, КРЕПЕЖ РАСПЫЛИТЕЛЬНОЙ КАМЕРЫ - 1 ШТ, РАСПЫЛИТЕЛЬНАЯ КАМЕРА, АРТ.N0791352 - 1 ШТ, - ВОЗДУШНЫЙ ФИЛЬТР С РЕГУЛЯТОРОМ, АРТ. N0775325- 1 ШТ, В КОМПЛЕКТЕ С ТРУБКА - 1 ШТ, МОНТАЖНАЯ СКОБА -1 ШТ, ВИНТЫ -2 ШТ., - УСТАНОВОЧНЫЙ КОМПЛЕКТ ДЛЯ ГОРЕЛКИ, АРТ. N0790433- 1 КОМПЛЕКТ, В СОСТАВЕ КАПИЛЛЯР, АРТ.09908265 - 1 ШТ, ФИЛЬТР, АРТ.09995098 - 1 ШТ, РУКОВОДСТВО ПОЛЬЗОВАТЕЛЯ, АРТ.N0582325 - 1 ШТ, ГОРЕЛКА, АРТ.N0780131- 1 ШТ, КАПИЛЛЯР, АРТ.09985729 - 1 ШТ, КАПИЛЛЯР, В УПАК. ПО 12 ШТ, АРТ.09908587- 1 УПАК., АРТ.00473550 - 1 УПАК., АРТ.09908585 - 1 УПАК., АРТ. 09923037 - 1 УПАК., КАБЕЛЬ, АРТ.09290798 - 1 ШТ, КАБЕЛЬ, АРТ.09290332 - 1 ШТ, МОНТАЖНЫЙ КЛЮЧ, АРТ.N0790448 - 1 ШТ, ДРЕНАЖНАЯ ЗАГЛУШКА, АРТ.09923383 - 1 ШТ, УПЛОТНЕНИЕ, АРТ.09921045 - 2 ШТ, ФИТИНГ, АРТ.09920865 - 3 ШТ, НИПЕЛЬ, АРТ.09903730 -2 ШТ, ФИТИНГ, АРТ.09920267 - 2 ШТ, ТРУБКА, АРТ.02506532 - 1 ШТ, ПЕРЕХОДНИК, АРТ.N0695414 - 1 ШТ, УПЛОТНЕНИЕ, АРТ.09902033 - 1 ШТ, ФИТИНГ, АРТ.09920186 - 1 ШТ, ТРУБКА, АРТ.09985708 - 1 ШТ, АРТ.09985735 - 1 ШТ, АРТ.02506516 - 1 ШТ, ИНЖЕКТОР, АРТ.N0791183 - 1 ШТ, - КОМПЛЕКТ ДЛЯ ВНЕШНЕГО ПОДКЛЮЧЕНИЯ, АРТ. N0770183- 1 КОМПЛЕКТ, В СОСТАВЕ ШЛАНГ, АРТ.N0690275 -1 ШТ, АРТ.N0690274 - 1 ШТ, АРТ.N0770341 - 1 ШТ, АРТ.N0770342 - 1 ШТ, АРТ.N0770348 -2 ШТ, КАБЕЛЬ КОНТРОЛЯ ОХЛАЖДЕНИЯ, АРТ.N0770175 -1 ШТ, ИЗОЛИРУЮЩАЯ ЛЕНТА, АРТ.09908134 - 1 ШТ, ФИТИНГ, АРТ.B-600-1-8- 2 ШТ, АРТ.B-400-7-4 - 3 ШТ, АРТ.B-400-1-4 - 3 ШТ, УПЛОТНЕНИЕ, АРТ.SS-602-SC - 4 ШТ, АРТ.SS-402-SC - 6 ШТ, - КОМПЛЕКТ ПРОКЛАДОК, АРТ. N0790437- 1 КОМПЛЕКТ, В СОСТАВЕ УПЛОТНЕНИЕ, АРТ.09902223 - 2 ШТ, ИНСТРУМЕНТ ДЛЯ ИЗВЛЕЧЕНИЯ УПЛОТНЕНИЙ, АРТ.09220410 - 1 ШТ, УПЛОТНЕНИЕ, АРТ.N0791334 - 2 ШТ, - КОМПЛЕКТ ПРОКЛАДОК ДЛЯ ИНЖЕКТОРА , АРТ. N0790436 - 1 КОМПЛЕКТ, В СОСТАВЕ АДАПТЕР ИНЖЕКТОРА, АРТ.N0776014 - 2 ШТ, НАБОР УПЛОТНЕНИЙ, АРТ.N0790441-1 НАБОР, В СОСТАВЕ УПЛОТНЕНИЕ, АРТ.09902207- 2 ШТ, УПЛОТНЕНИЕ, АРТ.09926070 - 2 ШТ, АРТ.N0791333 - 2 ШТ., - ОПТИЧЕСКИЙ НАБОР , АРТ. N0790439- 1 НАБОР, В СОСТАВЕ АКСИАЛЬНОЕ ОКНО, АРТ.09992731- 1ШТ, УПЛОТНЕНИЕ, АРТ.09921062 - 1 ШТ, АРТ.09921058 - 1 ШТ, АРТ. 09921036 - 1 ШТ, РАДИАЛЬНОЕ ОКНО, АРТ.N0690672 - 1 ШТ., - ДРЕНАЖНАЯ ЕМКОСТЬ, АРТ. 09200486- 1 ШТ, - КРЫШКА С ДРЕНАЖНОЙ СИСТЕМОЙ, АРТ. N0690271 - 1 ШТ, - ПЛАТА УПРАВЛЕНИЯ, АРТ. 09406322- 1 ШТ, - ДРЕНАЖНЫЙ ПОДДОН, АРТ. N0791409- 1 ШТ, - ИНСТРУКЦИЯ УПРАВЛЕНИЯ, АРТ. 09936225- 1 ШТ, - ВЫТЯЖНАЯ ТРУБА, АРТ. N0691578- 1 ШТ, - МЕТАЛЛИЧЕСКИЙ ХОМУТ, В УПАК. ПО 2 ШТ, АРТ. 09920044 - 1 УПАК., - КОМПЛЕКТ ЭЛЕКТРООБОРУДОВАНИЯ, АРТ. N0770425- 1 КОМПЛЕКТ, В СОСТАВЕ РОЗЕТКА, АРТ.09290304 - 1 ШТ, АРТ.09290305 - 1 ШТ., - ПРОГРАММНОЕ ОБЕСПЕЧЕНИЕ, КОМПЛЕКТ, АРТ. N0780202- 1 КОМПЛЕКТ, В СОСТАВЕ ПРОГРАММНОЕ ОБЕСПЕЧЕНИЕ, АРТ. N0780203 -1 НАБОР, СОСТОИТ ИЗ ПО, АРТ.N0788001-C - 1 CD, АРТ.09432046-K - 1 CD, АРТ.N0788003-A - 1CD, КОВРИК ДЛЯ КОМП.МЫШКИ, АРТ. N9301369-1 ШТ, СОЕДИНИТЕЛЬНЫЙ КАБЕЛЬ, АРТ. 09410057-1 ШТ, АРТ.09421130-1 ШТ, - НАБОР РАСТВОРОВ ДЛЯ КАЛИБРОВКИ, АРТ. N0770396- 1 НАБОР, В СОСТАВЕ РАСТВОР ДЛЯ КАЛИБРОВКИ, АРТ.N9300221-1 ШТ, АРТ.N0691579-1 ШТ, АРТ.N0773120-1 ШТ, - ЖИДКОСТЬ ДЛЯ ЗАПОЛНЕНИЯ СИСТЕМЫ ОХДАЖДЕНИЯ , В УПАК. ПО 5 ШТ, АРТ.N0776200- 1 УПАК., - РАЗВЕТВИТЕЛЬ, АРТ. N9301223- 2 ШТ, - СОЕДИНИТЕЛЬ, В УПАК. ПО 2 ШТ, АРТ.N9300044- 2 УПАК., - ПЕРЕХОДНИК-АДАПТЕР С РЕЗЬБОЙ, АРТ. N9301269 - 1 ШТ, - ФРОНТАЛЬНАЯ ПРИЖИМНАЯ ГАЙКА, В УПАК. ПО 5 ШТ, АРТ. N9300031- 2 УПАК., - ЗАДНЯЯ ПРИЖИМНАЯ ГАЙКА, В УПАК. ПО | СПЕКТРОМЕТР | АТОМНО-ЭМИССИОННЫЙ | С ИНДУКТИВНО-СВЯЗАННОЙ ПЛАЗМОЙ | PERKINELMER СИНГАПУР | PERKINELMER INC | PERKINELMER INC | PERKINELMER | PERKINELMER | 1 | Отсуствует | 9027300000 | 279 | 229 | 92611
84005 | Отсуствует | 2020-05-28 | 2020 | ИМ |  | LASER SPEDITION GMBH ON BEHALE OF SCHELTEC AG | CH-6302, ZUG, BUSINESSPARK ZUG, SUMPFSTRASSE 26 | 7729388842 | ООО ШЕЛТЕК | ООО ШЕЛТЕК | 119334, город Москва, ул Косыгина, д 19 | Германия (DE) | СИНГАПУР | РОССИЯ | CIP | СПЕКТРОМЕТР, ОСНОВАННЫЙ НА ДЕЙСТВИИ ОПТИЧЕСКОГО ИЗЛУЧЕНИЯ- ВИДИМОЙ ЧАСТИ СПЕКТРА, АТОМНО- ЭМИССИОННЫЙ СПЕКТРОМЕТР, С ИНДУКТИВНО-СВЯЗАННОЙ ПЛАЗМОЙ, МОД.AVIO 200 (ЧАСТОТА 40,273-41,087 МГЦ;МОЩНОСТЬ 1500ВТ), АРТ. N0790010, СЕР.№ 079S19082702 | СПЕКТРОМЕТР | АТОМНО-ЭМИССИОННЫЙ | С ИНДУКТИВНО-СВЯЗАННОЙ ПЛАЗМОЙ | PERKIN ELMER SINGAPORE PTE LTD СИНГАПУР | PERKINELMER INC | PERKINELMER INC | PERKINELMER | PERKINELMER | 1 | Отсуствует | 9027300000 | 270 | 230.2 | 74711
58800 | Отсуствует | 2019-01-28 | 2019 | ИМ | 0 | LASER SPEDITION GMBH ON BEHALE OF SCHELTEC AG | 30855, LANGENHAGEN, BAYERNSTRASSE, 30 A | 7729388842 | ООО Шелтек | ООО ШЕЛТЕК | 119334, город Москва, улица Косыгина, 19 | Германия (DE) | СИНГАПУР | РОССИЯ | CIP | СПЕКТРОМЕТР, ОСНОВАННЫЙ НА ДЕЙСТВИИ ОПТИЧЕСКОГО ИЗЛУЧЕНИЯ- ВИДИМОЙ ЧАСТИ СПЕКТРА, АТОМНО- ЭМИССИОННЫЙ СПЕКТРОМЕТР, С ИНДУКТИВНО-СВЯЗАННОЙ ПЛАЗМОЙ, МОД.AVIO 200 (АРТ. N0790010, СЕР.№ 079S18092902), МАРКИРОВКА 020-4737 9636 ПРЕДНАЗНАЧЕН ДЛЯ РУТИННЫХ И АВТОМАТИЧЕСКИХ ИЗМЕРЕНИЙ ПО КОНТРОЛЮ ОКРУЖАЮЩЕЙ СРЕДЫ, НЕ ВОЕННОГО НАЗНАЧЕНИЯ, НЕ СОДЕРЖИТ ИСТОЧНИКОВ РАДИАКТИВНОГО ИЗЛУЧЕНИЯ, ОБЛОЖЕН КАРТОНОМ, ВОЗДУШНО-ПУЗЫРЧАТОЙ ПЛЕНКОЙ, В КОМПЛЕКТЕ С: - БЛОК ГОРЕЛКИ, АРТ.N0790606-1 ШТ , В КОМПЛЕКТЕ С КАПИЛЛЯРОМ, АРТ.09908265 - 1 ШТ, РАСПЫЛИТЕЛЬ, АРТ. N0777707 - 1 ШТ, КАПИЛЛЯР, АРТ.N0791018 - 1 ШТ, АДАПТЕР, АРТ.09920186 - 1 ШТ, КРЕПЕЖ РАСПЫЛИТЕЛЬНОЙ КАМЕРЫ - 1 ШТ, РАСПЫЛИТЕЛЬНАЯ КАМЕРА, АРТ.N0791352 - 1 ШТ, - ВОЗДУШНЫЙ ФИЛЬТР, АРТ. N0775325-1 ШТ, КОМПЛЕКТЕ С ТРУБКА - 1 ШТ, МОНТАЖНАЯ СКОБА -1 ШТ, ВИНТЫ - 2 ШТ, -УСТАНОВОЧНЫЙ КОМПЛЕКТ ДЛЯ ГОРЕЛКИ, АРТ.N0790433-1 ШТ, СОСТОИТ ИЗ КАПИЛЛЯР, АРТ.09908265 - 1 ШТ, ФИЛЬТР, АРТ.09995098 - 1 ШТ, РУКОВОДСТВО ПОЛЬЗОВАТЕЛЯ, АРТ.N0582325 - 1 ШТ, ГОРЕЛКА, АРТ.N0780131 - 1 ШТ, КАПИЛЛЯР, АРТ.09985729 - 1 ШТ, КАПИЛЛЯР, В УПАК. ПО 12 ШТ, АРТ.09908587-1 УПАК., АРТ.00473550 - 1 УПАК., АРТ.09908585 - 1 УПАК., АРТ.09923037 - 1 УПАК., USB КАБЕЛЬ, АРТ.09290798 - 1 ШТ, КАБЕЛЬ, АРТ.09290332 - 1 ШТ, МОНТАЖНЫЙ КЛЮЧ, АРТ.N0790448 - 1 ШТ, ДРЕНАЖНАЯ ЗАГЛУШКА, АРТ.09923383 - 1 ШТ, УПЛОТНЕНИЕ, АРТ.09921045 - 2 ШТ, ФИТИНГ, АРТ.09920865 - 3 ШТ, НИППЕЛЬ, АРТ.09903730 -2 ШТ, ФИТИНГ, АРТ.09920267- 2 ШТ, ТРУБКА, АРТ.02506532 - 1 ШТ, ПЕРЕХОДНИК, АРТ.N0695414 - 1 ШТ, УПЛОТНЕНИЕ, АРТ.09902033 - 1 ШТ, ФИТИНГ, АРТ.09920186 - 1 ШТ, ТРУБКА, АРТ.09985708 - 1 ШТ, АРТ.09985735 - 1 ШТ, АРТ.02506516 - 1 ШТ, ИНЖЕКТОР, АРТ.N0791183 - 1 ШТ, -КОМПЛЕКТ ДЛЯ ВНЕШНЕГО ПОДКЛЮЧЕНИЯ, АРТ.N0770183-1 КОМПЛЕКТ, В СОСТАВЕ ШЛАНГ, АРТ.N0690275 - 1 ШТ, АРТ.N0690274 - 1 ШТ, АРТ.N0770341 - 1 ШТ, АРТ.N0770342 - 1 ШТ, АРТ.N0770348 -2 ШТ, КАБЕЛЬ, АРТ.N0770175 -1 ШТ, ИЗОЛИРУЮЩАЯ ЛЕНТА, АРТ.09908134 - 1 ШТ, ФИТИНГ, АРТ.B-600-1-8 ФИТТИНГ - 2 ШТ, АРТ.B-400-7-4 - 3 ШТ, АРТ.B-400-1-4 - 3 ШТ, УПЛОТНЕНИЕ, АРТ.SS-602-SC - 4 ШТ, АРТ.SS-402-SC - 6 ШТ, -НАБОР ПРОКЛАДОК , АРТ.N0790437-1 НАБОР, СОСТОИТ ИЗ УПЛОТНЕНИЕ, АРТ.09902223 - 2 ШТ, ИНСТРУМЕНТ ДЛЯ ИЗВЛЕЧЕНИЯ УПЛОТНЕНИЕЙ, АРТ.09220410 - 1 ШТ, УАЛОТНЕНИЕ, АРТ.N0791334 - 2 ШТ, - НАБОР ПРОКЛАДОК, АРТ.N0790438-1 НАБОР, СОСТОИТ ИЗ АДАПТЕР, АРТ.N0776014 - 2 ШТ, КОМПЛЕКТА УПЛОТНЕНИЙ, АРТ.N0790440-1 КОМПЛЕКТ, В СОСТАВЕ УПЛОТНЕНИЕ, АРТ.09902207 - 2 ШТ, АРТ.09900518 - 2 ШТ, АРТ.N0791333- 2 ШТ, -ОПТИЧЕСКИЙ НАБОР, АРТ.N0790439-1 НАБОР, В СОСТАВЕ АКСИАЛЬНОЕ ОКНО, АРТ.09992731 - 1 ШТ, УПЛОТНЕНИЕ, АРТ.09921062 - 1 ШТ, АРТ.09921058 - 1 ШТ, АРТ.09921036 - 1 ШТ, РАДИАЛЬНОЕ ОКНО, АРТ.N0690672 - 1 ШТ, -ДРЕНАЖНАЯ ЕМКОСТЬ, АРТ.09200486-1 ШТ, - КРЫШКА С ДРЕНАЖНОЙ СИСТЕМОЙ, АРТ.N0690271-1 ШТ, - ПЛАТА УПРАВЛЕНИЯ, АРТ.09406322-1 ШТ, - ДРЕНАЖНЫЙ ПОДДОН, АРТ.N0791409-1 ШТ, -ИНСТРУКЦИЯ УПРАВЛЕНИЯ, АРТ.09936225 -1 ШТ, - ТРУБА, АРТ.N0691578-1 ШТ, - ХОМУТ, В УПАК. ПО 2 ШТ, АРТ.09920044-1 УПАК., - КОМПЛЕКТ ЭЛЕКТРООБОРУДОВАНИЯ, АРТ.N0770425 -1 КОМПЛЕКТ, СОСТОИТ ИЗ РОЗЕТКА, АРТ.09290304 - 1 ШТ, АРТ.09290305 - 1 ШТ, -КОМПЛЕКТ ПРОГРАММНОГО ОБЕСПЕЧЕНИЯ, АРТ.N0780202-1 КОМПЛЕКТ, СОСТОИТ ИЗ ПРОГРАММНОЕ ОБЕСПЕЧЕНИЕ, АРТ.N0780203 -1 ШТ, В СОСТАВЕ ПО, АРТ.N0788001-C V1.0.2 - 1 CD, АРТ.09432046-K - 1 CD, АРТ.N0788003-A - 1 CD, КОВРИК ДЛЯ КОМП.МЫШКИ, АРТ.N9301369 - 1 ШТ, СОЕДИНИТЕЛЬНЫЙ КАБЕЛЬ, АРТ.09410057- 1 ШТ, АРТ.09421130 - 1 ШТ, - ЧИЛЛЕР, АРТ.LW2100-1 ШТ, В КОМПЛЕКТЕ С МАНУАЛОМ-1 ШТ, КАБЕЛЕМ-2 ШТ, СКОТЧЕМ-1 ШТ, РАЗЪЕМОМ-1 ШТ, ПРЕДОХРАНИТЕЛЕМ-1 ШТ, ФИТИНГ-6 ШТ, КРАНОМ -1 ШТ, ХОМУТАМИ-4 ШТ, - ВОЗДУШНЫЙ ФИЛЬТР, АРТ.N0775325-1 ШТ, В КОМПЛЕКТЕ С ТРУБКА - 1 ШТ, МОНТАЖНАЯ СКОБА -1 ШТ, ВИНТЫ - 2 ШТ, -ГОРЕЛКА, АРТ.N0790131-2 ШТ, -НАБОР ПРОКЛАДОК, АРТ.N0790437-1 НАБОР, СОСТОИТ ИЗ УПЛОТНЕНИЕ, АРТ.09902223 - 2 ШТ, ИНСТРУМЕНТ ДЛЯ ИЗВЛЕЧЕНИЯ УПЛОТНЕНИЙ, АРТ.09220410 - 1 ШТ, УПЛОТНЕНИЕ, АРТ.N0791334 - 2 ШТ, -КОМПЛЕКТ УПЛОТНЕНИЙ, АРТ.N0790440-1 КОМПЛЕКТ, СОСТОИТ ИЗ УПЛОТНЕНИЕ, АРТ.09902207- 2 ШТ, АРТ.09900518 - 2 ШТ, АРТ.N0791333 - 2 ШТ, -ИНЖЕКТОР, АРТ.N0791183-1 ШТ, -КОМПЛЕКТ НАКОНЕЧН | СПЕКТРОМЕТР | АТОМНО-ЭМИССИОННЫЙ | С ИНДУКТИВНО-СВЯЗАННОЙ ПЛАЗМОЙ | PERKIN ELMER SINGAPORE PTE LTD СИНГАПУР | PERKINELMER INC | PERKINELMER INC | PERKINELMER | PERKINELMER | 1 | Отсуствует | 9027300000 | 287 | 234.2 | 76052
107769 | Отсуствует | 2021-06-19 | 2021 | ИМ |  | LASER SPEDITION GMBH ON BEHALE OF SCHELTEC AG |  | 7729388842 | ООО ШЕЛТЕК | ООО ШЕЛТЕК |  | Германия (DE) | СИНГАПУР | РОССИЯ | CIP | СПЕКТРОМЕТР, ОСНОВАННЫЙ НА ДЕЙСТВИИ ОПТИЧЕСКОГО ИЗЛУЧЕНИЯ (УЛЬТРАФИОЛЕТОВОГО, ВИДИМОЙ ЧАСТИ СПЕКТРА, ИНФРАКРАСНОГО) - АТОМНО-ЭМИССИОННЫЙ СПЕКТРОМЕТР С ИНДУКТИВНО-СВЯЗАННОЙ ПЛАЗМОЙ МОДЕЛЬ AVIO 200 (40,273-41,087 МГЦ; 1500 ВТ), АРТ. N0790010, СЕР.№ | СПЕКТРОМЕТР | АТОМНО-ЭМИССИОННЫЙ | С ИНДУКТИВНО-СВЯЗАННОЙ ПЛАЗМОЙ | PERKIN ELMER SINGAPORE PTE LTD СИНГАПУР | PERKINELMER INC | PERKINELMER INC | PERKINELMER | PERKINELMER | 1 | Отсуствует | 9027300000 | 262.5 | 235.5 | 69120
107329 | Отсуствует | 2021-04-03 | 2021 | ИМ |  | LASER SPEDITION GMBH ON BEHALE OF SCHELTEC AG |  | 7729388842 | ООО ШЕЛТЕК | ООО ШЕЛТЕК |  | Германия (DE) | СИНГАПУР | РОССИЯ | CIP | СПЕКТРОМЕТР, ОСНОВАННЫЙ НА ДЕЙСТВИИ ОПТИЧЕСКОГО ИЗЛУЧЕНИЯ (УЛЬТРАФИОЛЕТОВОГО, ВИДИМОЙ ЧАСТИ СПЕКТРА, ИНФРАКРАСНОГО) - АТОМНО-ЭМИССИОННЫЙ СПЕКТРОМЕТР С ИНДУКТИВНО-СВЯЗАННОЙ ПЛАЗМОЙ AVIO 200. ЧАСТОТА 40,273-41,087 МГЦ; МОЩНОСТЬ 1500 ВТ, АРТ. N0790010 | СПЕКТРОМЕТР | АТОМНО-ЭМИССИОННЫЙ | С ИНДУКТИВНО-СВЯЗАННОЙ ПЛАЗМОЙ | PERKIN ELMER SINGAPORE PTE LTD СИНГАПУР | PERKINELMER INC | PERKINELMER INC | PERKINELMER | PERKINELMER | 1 | Отсуствует | 9027300000 | 263 | 235.8 | 71697
107725 | Отсуствует | 2021-06-05 | 2021 | ИМ |  | LASER SPEDITION GMBH ON BEHALE OF SCHELTEC AG |  | 7729388842 | ООО ШЕЛТЕК | ООО ШЕЛТЕК |  | Германия (DE) | СИНГАПУР | РОССИЯ | CIP | СПЕКТРОМЕТР, ОСНОВАННЫЙ НА ДЕЙСТВИИ ОПТИЧЕСКОГО ИЗЛУЧЕНИЯ (УЛЬТРАФИОЛЕТОВОГО, ВИДИМОЙ ЧАСТИ СПЕКТРА, ИНФРАКРАСНОГО) - АТОМНО-ЭМИССИОННЫЙ СПЕКТРОМЕТР С ИНДУКТИВНО-СВЯЗАННОЙ ПЛАЗМОЙ МОДЕЛЬ AVIO 200 (40,273-41,087 МГЦ; 1500 ВТ), АРТ. N0790010, СЕР.№ | СПЕКТРОМЕТР | АТОМНО-ЭМИССИОННЫЙ | С ИНДУКТИВНО-СВЯЗАННОЙ ПЛАЗМОЙ | PERKIN ELMER SINGAPORE PTE LTD СИНГАПУР | PERKINELMER INC | PERKINELMER INC | PERKINELMER | PERKINELMER | 1 | Отсуствует | 9027300000 | 265 | 236 | 69591
59802 | Отсуствует | 2019-08-06 | 2019 | ИМ | 0 | LASER SPEDITION GMBH ON BEHALE OF SCHELTEC AG | 30855, LANGENHAGEN, BAYERNSTRASSE, 30 A | 7729388842 | ООО ШЕЛТЕК | ООО ШЕЛТЕК | 119334, город Москва, ул Косыгина, д 19 | Германия (DE) | СИНГАПУР | РОССИЯ | CIP | СПЕКТРОМЕТР, ОСНОВАННЫЙ НА ДЕЙСТВИИ ОПТИЧЕСКОГО ИЗЛУЧЕНИЯ- ВИДИМОЙ ЧАСТИ СПЕКТРА, АТОМНО- ЭМИССИОННЫЙ СПЕКТРОМЕТР, С ИНДУКТИВНО-СВЯЗАННОЙ ПЛАЗМОЙ, МОД.AVIO 200 (АРТ. N0790010, СЕР.№ 079S18090801), МАРКИРОВКА 580-21049302 ПРЕДНАЗНАЧЕН ДЛЯ РУТИННЫХ И АВТОМАТИЧЕСКИХ ИЗМЕРЕНИЙ ПО КОНТРОЛЮ ОКРУЖАЮЩЕЙ СРЕДЫ, НЕ ВОЕННОГО НАЗНАЧЕНИЯ, НЕ СОДЕРЖИТ ИСТОЧНИКОВ РАДИАКТИВНОГО ИЗЛУЧЕНИЯ, ОБЛОЖЕН КАРТОНОМ, ВОЗДУШНО-ПУЗЫРЧАТОЙ ПЛЕНКОЙ, В КОМПЛЕКТЕ С: - БЛОК ГОРЕЛКИ , АРТ.N0790606 - 1 ШТ, В КОМПЛЕКТЕ С КАПИЛЯР, АРТ.09908265 - 1 ШТ, РАСПЫЛИТЕЛЬ, АРТ.N0777707- 1 ШТ, КАПИЛЯР, АРТ.N0791018 - 1 ШТ, АДАПТЕР, АРТ.09920186 - 1 ШТ, КРЕПЕЖ РАСПЫЛИТЕЛЬНОЙ КАМЕРЫ - 1 ШТ, РАСПЫЛИТЕЛЬНАЯ КАМЕРА, АРТ.N0791352 - 1 ШТ, - ВОЗДУШНЫЙ ФИЛЬТР, АРТ .N0775325 - 1 ШТ, В КОМПЛЕКТЕ С ТРУБКА - 1 ШТ, МОНТАЖНАЯ СКОБА -1 ШТ, ВИНТЫ - 2 ШТ, - УСТАНОВОЧНЫЙ КОМПЛЕКТ ДЛЯ ГОРЕЛКИ, АРТ.N0790433 - 1 ШТ, В СОСТАВЕ КАПИЛЯР, АРТ.09908265 - 1 ШТ, ФИЛЬТР, АРТ. 09995098 - 1 ШТ, РУКОВОДСТВО ПОЛЬЗОВАТЕЛЯ, АРТ.N0582325 - 1 ШТ, ГОРЕЛКА, АРТ.N0780131 - 1 ШТ, КАПИЛЯР, АРТ. 09985729 - 1 ШТ, КАПИЛЯР, В УПАК. ПО 12 ШТ, АРТ.09908587 - 1 УПАК., АРТ.00473550 - 1 УПАК., АРТ.09908585 - 1 УПАК., АРТ.09923037 - 1 УПАК., USB КАБЕЛЬ, АРТ.09290798 - 1 ШТ, КАБЕЛЬ, АРТ.09290332 - 1 ШТ, КЛЮЧ, АРТ.N0790448 - 1 ШТ, ЗАГЛУШКА, АРТ.09923383 - 1 ШТ, УПЛОТНЕНИЕ, АРТ.09921045 - 2 ШТ, ФИТИНГ, АРТ.09920865 - 3 ШТ, НИППЕЛЬ, АРТ.09903730 - 2 ШТ, ФИТИНГ, АРТ.09920267 - 2 ШТ, ТРУБКА, АРТ.02506532 - 1 ШТ, ПЕРЕХОДНИК, АРТ.N0695414 - 1 ШТ, УПЛОТНЕНИЕ, АРТ.09902033-1 ШТ, ФИТИНГ, АРТ.09920186 - 1 ШТ, ТРУБКА, АРТ.09985708 - 1 ШТ, АРТ.09985735 - 1 ШТ, АРТ.02506516 - 1 ШТ, ИНЖЕКТОР, АРТ.N0791183 - 1 ШТ, - КОМПЛЕКТ ВНЕШНЕГО ПОДКЛЮЧЕНИЯ, АРТ. N0770183 - 1 КОМПЛЕКТ, В СОСТАВЕ ШЛАНГ, АРТ. N0690275 - 1 ШТ, АРТ.N0690274-1 ШТ, АРТ.N0770341 - 1 ШТ, АРТ.N0770342 - 1 ШТ, АРТ.N0770348 -2 ШТ, КАБЕЛЬ, АРТ.N0770175 -1 ШТ, ЛЕНТА ИЗОЛИРУЮЩАЯ, АРТ.09908134 - 1 ШТ, ФИТИНГ, АРТ.B-600-1-8 - 2 ШТ, АРТ. B-400-7-4 - 3 ШТ, АРТ.B-400-1-4 - 3 ШТ, УПЛОТНЕНИЕ, АРТ.SS-602-SC - 4 ШТ, АРТ.SS-402-SC - 6 ШТ, - НАБОР ПРОКЛАДОК ДЛЯ ГОРЕЛКИ, АРТ. N0790437 - 1 НАБОР, В СОСТАВЕ УПЛОТНЕНИЕ, АРТ.09902223 - 2 ШТ, ИНСТРУМЕНТ ДЛЯ ИЗВЛЕЧЕНИЯ УПЛОТНЕНИЙ, АРТ.09220410 - 1 ШТ, УПЛОТНЕНИЕ, АРТ. N0791334 - 2 ШТ, - НАБОР ПРОКЛАДОК ДЛЯ ИНЖЕКТОРА , АРТ.N0790438 - 1 НАБОР, В СОСТАВЕ АДАПТЕР ИНЖЕКТОРА, АРТ.N0776014 - 2 ШТ, КОМПЛЕКТ УПЛОТНЕНИЙ, АРТ. N0790440-1 КОМПЛЕКТ, В СОСТАВЕ УПЛОТНЕНИЕ, АРТ.09902207 - 2 ШТ, АРТ.09900518 - 2 ШТ, АРТ.N0791333 - 2 ШТ, - ОПТИЧЕСКИЙ НАБОР, АРТ. N0790439 - 1 НАБОР, В СОСТАВЕ АКСИАЛЬНОЕ ОКНО, АРТ.О9992731 - 1 ШТ, УПЛОТНЕНИЕ, АРТ.09921062 - 1 ШТ, АРТ. 09921058 - 1 ШТ, АРТ.09921036 - 1 ШТ, РАДИАЛЬНОЕ ОКНО, АРТ.N0690672 - 1 ШТ, - ДРЕНАЖНАЯ ЕМКОСТЬ, АРТ.09200486 - 1 ШТ, - КРЫШКА С ДРЕНАЖНОЙ СИСТЕМОЙ, АРТ. N0690271- 1 ШТ, - ПЛАТА УПРАВЛЕНИЯ, АРТ. 09406322 - 1 ШТ, - ДРЕНАЖНЫЙ ПОДДОН, АРТ. N0791409 - 1 ШТ, - ИНСТРУКЦИЯ УПРАВЛЕНИЯ, АРТ.09936225- 1 ШТ, - ВЫТЯЖНАЯ ТРУБА, АРТ.N0691578 - 1 ШТ, - МЕТАЛЛИЧЕСКИЙ ХОМУТ, В УПАК. ПО 2 ШТ, АРТ.09920044- 1 УПАК., - КОМПЛЕКТ ЭЛЕКТРООБОРУДОВАНИЯ , АРТ.N0770425 - 1 КОМПЛЕКТ,В СОСТАВЕ РОЗЕТКА, АРТ.09290304 - 1 ШТ, АРТ.09290305-1 ШТ, - КОМПЛЕКТ ПРОГРАММНОГО ОБЕСПЕЧЕНИЯ, АРТ. N0780202 - 1 КОПЛЕКТ, В СОСТАВЕ ПО, АРТ.N0780203-1 ШТ, В СОСТАВЕ V1.0.2 SINGISTIX ДЛЯ ИСП ПО, АРТ.N0788001-C - 1 CD, ПО UTILITIES V11.0, АРТ.09432046-K - 1 CD, V1.0 SINGISTIX ДЛЯ ICP ДОКУМЕНТОВ , АРТ.N0788003-A - 1CD, КОВРИК ДЛЯ КОМП.МЫШКИ, АРТ.N9301369-1 ШТ, СОЕДИНИТЕЛЬНЫЙ КАБЕЛЬ, АРТ.09410057 -1 ШТ, АРТ.09421130-1 ШТ, - ЧИЛЛЕР, АРТ. LW2100 - 1 ШТ, В КОМПЛЕКТЕ С МАНУАЛОМ-1 ШТ, КАБЕЛЕМ-2 ШТ, СКОТЧЕМ-1 ШТ, РАЗЪЕМОМ-1 ШТ, ПРЕДОХРАНИТЕЛЕМ-1 ШТ, ФИТИНГ-6 ШТ, КРАНОМ -1 ШТ, ХОМУТАМИ-4 ШТ, - ВОЗДУШНЫЙ ФИЛЬТР, АРТ. N0775325- 1 ШТ, В КОМПЛЕКТЕ С ТРУБКА - 1 ШТ, АРТ.МОНТАЖНАЯ СКОБА -1 ШТ, ВИНТЫ - 2 ШТ, -РАСТВОР ДЛЯ КАЛИБРОВКИ, АРТ.N0691579 - 1 ШТ, АРТ. N0773120 - 1 ШТ, АРТ.N9300221 - 1 ШТ, - ЖИДКОСТЬ ДЛЯ ЗАПОЛНЕНИЯ СИСТЕМЫ ОХЛАЖДЕНИЯ , В УПАК. ПО 5 ШТ, АРТ.N0776200 - 1 УПАК., - РАЗВЕТВИТЕЛЬ , АРТ.N9301223 - 2 ШТ, - СОЕДИНИТЕЛЬ, В УПАК. ПО 2 ШТ, АРТ.N9300044 - 2 УПАК. | СПЕКТРОМЕТР | АТОМНО-ЭМИССИОННЫЙ | С ИНДУКТИВНО-СВЯЗАННОЙ ПЛАЗМОЙ | PERKIN ELMER SINGAPORE PTE LTD СИНГАПУР | PERKINELMER INC | PERKINELMER INC | PERKINELMER | PERKINELMER | 1 | Отсуствует | 9027300000 | 291 | 236.2 | 87354
83046 | Отсуствует | 2020-11-14 | 2020 | ИМ |  | LASER SPEDITION GMBH ON BEHALE OF SCHELTEC AG | CH-6302, ZUG, BUSINESSPARK ZUG, SUMPFSTRASSE 26 | 7729388842 | ООО ШЕЛТЕК | ООО ШЕЛТЕК | 119334, город Москва, ул Косыгина, д 19 | Германия (DE) | СИНГАПУР | РОССИЯ | CIP | СПЕКТРОМЕТР, ОСНОВАННЫЙ НА ДЕЙСТВИИ ОПТИЧЕСКОГО ИЗЛУЧЕНИЯ- ВИДИМОЙ ЧАСТИ СПЕКТРА, АТОМНО- ЭМИССИОННЫЙ СПЕКТРОМЕТР, С ИНДУКТИВНО-СВЯЗАННОЙ ПЛАЗМОЙ, МОД.AVIO 200 (ЧАСТОТА 40,273-41,087 МГЦ;МОЩНОСТЬ 1500ВТ), АРТ. N0790010, СЕР.№№ 079S20071701 | СПЕКТРОМЕТР | АТОМНО-ЭМИССИОННЫЙ | С ИНДУКТИВНО-СВЯЗАННОЙ ПЛАЗМОЙ | PERKIN ELMER SINGAPORE PTE LTD СИНГАПУР | PERKINELMER INC | PERKINELMER INC | PERKINELMER | PERKINELMER | 2 | Отсуствует | 9027300000 | 597.5 | 496.5 | 143994
107972 | Отсуствует | 2021-08-16 | 2021 | ИМ |  | LASER SPEDITION GMBH ON BEHALE OF SCHELTEC AG | CH-6302, ZUG, BUSINESSPARK ZUG, SUMPFSTRASSE 26, | 7729388842 | ООО ШЕЛТЕК | ООО ШЕЛТЕК |  | Германия (DE) | СИНГАПУР | РОССИЯ | CIP | СПЕКТРОМЕТР, ОСНОВАННЫЙ НА ДЕЙСТВИИ ОПТИЧЕСКОГО ИЗЛУЧЕНИЯ (УЛЬТРАФИОЛЕТОВОГО, ВИДИМОЙ ЧАСТИ СПЕКТРА, ИНФРАКРАСНОГО) - АТОМНО-ЭМИССИОННЫЙ СПЕКТРОМЕТР С ИНДУКТИВНО-СВЯЗАННОЙ ПЛАЗМОЙ AVIO 200 .ЧАСТОТА 40,273-41,087 МГЦ; МОЩНОСТЬ 1500 ВТ. АРТ. | СПЕКТРОМЕТР | АТОМНО-ЭМИССИОННЫЙ | С ИНДУКТИВНО-СВЯЗАННОЙ ПЛАЗМОЙ | PERKIN ELMER SINGAPORE PTE LTD СИНГАПУР | PERKINELMER INC | PERKINELMER INC | PERKINELMER | PERKINELMER | 1 | Отсуствует | 9027300000 | 281 | 249.5 | 78210
83361 | Отсуствует | 2020-08-21 | 2020 | ИМ |  | LASER SPEDITION GMBH ON BEHALE OF SCHELTEC AG | CH-6302, ZUG, BUSINESSPARK ZUG, SUMPFSTRASSE 26 | 7729388842 | ООО ШЕЛТЕК | ООО ШЕЛТЕК | 119334, город Москва, ул Косыгина, д 19 | Германия (DE) | СИНГАПУР | РОССИЯ | CIP | СПЕКТРОМЕТР, ОСНОВАННЫЙ НА ДЕЙСТВИИ ОПТИЧЕСКОГО ИЗЛУЧЕНИЯ- ВИДИМОЙ ЧАСТИ СПЕКТРА, АТОМНО- ЭМИССИОННЫЙ СПЕКТРОМЕТР, С ИНДУКТИВНО-СВЯЗАННОЙ ПЛАЗМОЙ, МОД.AVIO 200 (ЧАСТОТА 40,273-41,087 МГЦ;МОЩНОСТЬ 1500ВТ), АРТ. N0790011, СЕР.№ 079S19121701 | СПЕКТРОМЕТР | АТОМНО-ЭМИССИОННЫЙ | С ИНДУКТИВНО-СВЯЗАННОЙ ПЛАЗМОЙ | PERKIN ELMER SINGAPORE PTE LTD СИНГАПУР | PERKINELMER INC | PERKINELMER INC | PERKINELMER | PERKINELMER | 1 | Отсуствует | 9027300000 | 292.8 | 251.9 | 89644
107158 | Отсуствует | 2021-03-13 | 2021 | ИМ |  | LASER SPEDITION GMBH ON BEHALE OF SCHELTEC AG |  | 7729388842 | ООО ШЕЛТЕК | ООО ШЕЛТЕК |  | Германия (DE) | СИНГАПУР | РОССИЯ | CIP | СПЕКТРОМЕТР, ОСНОВАННЫЙ НА ДЕЙСТВИИ ОПТИЧЕСКОГО ИЗЛУЧЕНИЯ (УЛЬТРАФИОЛЕТОВОГО, ВИДИМОЙ ЧАСТИ СПЕКТРА, ИНФРАКРАСНОГО) - АТОМНО-ЭМИССИОННЫЙ СПЕКТРОМЕТР С ИНДУКТИВНО-СВЯЗАННОЙ ПЛАЗМОЙ AVIO 200. ЧАСТОТА 40,273-41,087 МГЦ; МОЩНОСТЬ 1500 ВТ, АРТ. N0790011 | СПЕКТРОМЕТР | АТОМНО-ЭМИССИОННЫЙ | С ИНДУКТИВНО-СВЯЗАННОЙ ПЛАЗМОЙ | PERKIN ELMER SINGAPORE PTE LTD СИНГАПУР | PERKINELMER INC | PERKINELMER INC | PERKINELMER | PERKINELMER | 1 | Отсуствует | 9027300000 | 302 | 258 | 81535
60120 | Отсуствует | 2019-10-16 | 2019 | ИМ |  | LASER SPEDITION GMBH ON BEHALE OF SCHELTEC AG | 30855, LANGENHAGEN, BAYERNSTRASSE, 30 A | 7729388842 | ООО ШЕЛТЕК | ООО ШЕЛТЕК | 119334, город Москва, ул Косыгина, д 19 | Германия (DE) | СИНГАПУР | РОССИЯ | CIP | СПЕКТРОМЕТР, ОСНОВАННЫЙ НА ДЕЙСТВИИ ОПТИЧЕСКОГО ИЗЛУЧЕНИЯ- ВИДИМОЙ ЧАСТИ СПЕКТРА, АТОМНО- ЭМИССИОННЫЙ СПЕКТРОМЕТР, С ИНДУКТИВНО-СВЯЗАННОЙ ПЛАЗМОЙ, МОД.AVIO 200 (АРТ. N0790010, СЕР.№ 079S19061401), МАРКИРОВКА 421-06451756 ПРЕДНАЗНАЧЕН ДЛЯ РУТИННЫХ И АВТОМАТИЧЕСКИХ ИЗМЕРЕНИЙ ПО КОНТРОЛЮ ОКРУЖАЮЩЕЙ СРЕДЫ, НЕ ВОЕННОГО НАЗНАЧЕНИЯ, НЕ СОДЕРЖИТ ИСТОЧНИКОВ РАДИАКТИВНОГО ИЗЛУЧЕНИЯ, ОБЛОЖЕН КАРТОНОМ, ВОЗДУШНО-ПУЗЫРЧАТОЙ ПЛЕНКОЙ, В КОМПЛЕКТЕ С: - БЛОК ГОРЕЛКИ В СБОРЕ, АРТ. N0790606 - 1 БЛОК, В КОМПЛЕКТЕ С КАПИЛЯР, АРТ.09908265 - 1 ШТ, АРТ.N0790613-1 ШТ, АДАПТЕР, АРТ.09920186 - 1 ШТ, КРЕПЕЖ РАСПЫЛИТЕЛЬНОЙ КАМЕРЫ - 1 ШТ, РАСПЫЛИТЕЛЬНАЯ КАМЕРА, АРТ.N0791352 - 1 ШТ, НИППЕЛЬ, АРТ.09903730 - 1 ШТ, - ВОЗДУШНЫЙ ФИЛЬТР С РЕГУЛЯТОРОМ, АРТ. N0775325- 1 ШТ, В КОМПЛЕКТЕ С ТРУБКА - 1 ШТ, МОНТАЖНАЯ СКОБА -1 ШТ , ВИНТЫ - 2 ШТ, - УСТАНОВОЧНЫЙ КОМПЛЕКТ ДЛЯ ГОРЕЛКИ, АРТ. N0790433 -1 КОМПЛЕКТ, В СОСТАВЕ КАПИЛЯР, АРТ.09908265 - 1 ШТ, ФИЛЬТР, АРТ.09995098 - 1 ШТ, РУКОВОДСТВО ПОЛЬЗОВАТЕЛЯ, АРТ.N0582325 - 1 ШТ, ГОРЕЛКА КВАРЦЕВАЯ, АРТ.N0780131 - 1 ШТ, КАПИЛЯР, АРТ.09985729 - 1 ШТ, КАПИЛЯР, В УПАК. ПО 12 ШТ, АРТ.09908587- 1 УПАК., АРТ.00473550 - 1 УПАК., АРТ.09908585-1 УПАК., АРТ.09923037 - 1 УПАК., USB КАБЕЛЬ, АРТ. 09290798 - 1 ШТ, КАБЕЛЬ, АРТ.09290332- 1 ШТ, КЛЮЧ, АРТ.N0790448 - 1 ШТ, ДРЕНАЖНАЯ ЗАГЛУШКА, АРТ. 09923383 - 1 ШТ, УПЛОТНЕНИЕ, АРТ.09921045 - 2 ШТ, ФИТИНГ, АРТ.09920865 - 3 ШТ, НИППЕЛЬ, АРТ.09903730 -2 ШТ, ФИТИНГ, АРТ.09920267 - 2 ШТ, ТРУБКА, АРТ. 02506532 - 1 ШТ, ПЕРЕХОДНИК, АРТ.N0695414 - 1 ШТ, УПЛОТНЕНИЕ, АРТ.09902033 - 1 ШТ, ФИТИНГ, АРТ.09920186 - 1 ШТ, ТРУБКА, АРТ.09985708 - 1 ШТ, ТРУБКА, АРТ.09985735-1 ШТ, АРТ. 02506516 - 1 ШТ, ИНЖЕКТОР, АРТ.N0791183 - 1 ШТ, - КОМПЛЕКТ ДЛЯ ВНЕШНЕГО ПОДКЛЮЧЕНИЯ, АРТ. N0770183- 1 ШТ, В СОСТАВЕ ШЛАНГ, АРТ.N0690275 - 1 ШТ, АРТ.N0690274 - 1 ШТ, АРТ. N0770341 - 1 ШТ, АРТ.N0770342 - 1 ШТ, АРТ.N0770348 -2 ШТ, КАБЕЛЬ КОНТРОЛЯ ОХЛАЖДЕНИЯ, АРТ.N0770175 -1 ШТ, ИЗОЛИРУЮЩАЯ ЛЕНТА, АРТ. 09908134 - 1 ШТ, ФИТИНГ, АРТ.B-600-1-8 - 2 ШТ, АРТ.B-400-7-4 - 3 ШТ, АРТ.B-400-1-4 - 3 ШТ, УПЛОТНЕНИЕ, АРТ.SS-602-SC - 4 ШТ, АРТ.SS-402-SC - 6 ШТ., - НАБОР ПРОКЛАДОК ДЛЯ ГОРЕЛКИ, АРТ. N0790437- 1 НАБОР, В СОСТАВЕ УПЛОТНЕНИЕ, АРТ.09902223 - 2 ШТ, ИНСТРУМЕНТ ДЛЯ ИЗВЛЕЧЕНИЯ УПЛОТНЕНИЙ, АРТ.09220410 - 1 ШТ, УПЛОТНЕНИЕ, АРТ.N0791334 - 2 ШТ, - НАБОР ПРОКЛАДОК ДЛЯ ИНЖЕКТОРА, АРТ.N0790438 -1 НАБОР, В СОСТАВЕ АДАПТЕР ИНЖЕКТОРА, АРТ.N0776014 - 2 ШТ, КОМПЛЕКТ УПЛОТНЕНИЙ, АРТ.N0790440-1 КОМПЛЕКТ, В СОСТАВЕ УПЛОТНЕНИЕ, АРТ.09902207 - 2 ШТ, АРТ.09900518 - 2 ШТ, АРТ.N0791333 - 4 ШТ, - ОПТИЧЕСКИЙ НАБОР, АРТ. N0790439 - 1 НАБОР, В СОСТАВЕ АКСИАЛЬНОЕ ОКНО, АРТ.09992731- 1ШТ, УПЛОТНЕНИЕ, АРТ.09921062 - 1 ШТ, АРТ.09921058 - 1 ШТ, АРТ.09921036 - 1 ШТ, РАДИАЛЬНОЕ ОКНО, АРТ.N0690672 - 1 ШТ, ДРЕНАЖНАЯ ЕМКОСТЬ, 15Л АРТ. 09200486- 1 ШТ, КРЫШКА С ДРЕНАЖНОЙ СИСТЕМОЙ, АРТ. N0690271- 1 ШТ, ПЛАТА УПРАВЛЕНИЯ, АРТ. 09406322- 1 ШТ, ДРЕНАЖНЫЙ ПОДДОН, АРТ. N0791409- 1 ШТ, ИНСТРУКЦИЯ УПРАВЛЕНИЯ АРТ. 09936225- 1 ШТ, ВЫТЯЖНАЯ ТРУБА , АРТ.N0691578- 1 ШТ, МЕТАЛЛИЧЕСКИЙ ХОМУТ, В УПАК. ПО 2 ШТ, АРТ. 09920044 -1 УПАК., - КОМПЛЕКТ ЭЛЕКТРООБОРУДОВАНИЯ, АРТ. N0770425- 1 КОМПЛЕКТ, В СОСТАВЕ РОЗЕТКА, АРТ.09290304- 1 ШТ, АРТ.09290305-1 ШТ, - КОМПЛЕКТ ПРОГРАММНОГО ОБЕСПЕЧЕНИЯ, АРТ.N0780202- 1 КОМПЛЕКТ, В СОСТАВЕ НАБОР ПО, АРТ.N0780203-1 НАБОР, СОСТОИТ ИЗ ПО, АРТ.N0788001-C - 1 CD, АРТ.09432046-K - 1 CD, АРТ.N0788003-A - 1 CD, КОВРИК ДЛЯ КОМП.МЫШКИ, АРТ. N9301369- 1 ШТ, СОЕДИНИТЕЛЬНЫЙ КАБЕЛЬ, АРТ.09410057-1 ШТ, АРТ.09421130 -1 ШТ, - ВОЗДУШНЫЙ ФИЛЬТР С РЕГУЛЯТОРОМ, АРТ. N0775325- 1 ШТ, В КОМПЛЕКТЕ С ТРУБКА - 1 ШТ, МОНТАЖНАЯ СКОБА -1 ШТ, ВИНТЫ - 2 ШТ, - ЧИЛЛЕР, МОД.SMART H150-2100, АРТ.LW2100 -1 ШТ, В КОМПЛЕКТЕ С МАНУАЛОМ-1 ШТ, КАБЕЛЕМ-2 ШТ, СКОТЧЕМ- 1 ШТ, РАЗЪЕМОМ-1 ШТ, ПРЕДОХРАНИТЕЛЕМ-1 ШТ, ФИТИНГ-6 ШТ, КРАНОМ -1 ШТ, ХОМУТАМИ-4 ШТ, - НАБОР РАСТВОРОВ ДЛЯ КАЛИБРОВКИ, АРТ. N0770396 - 1 НАБОР, СОСТОИТ ИЗ РАСТВОР ДЛЯ КАЛИБРОВКИ, АРТ.N9300221-1 ШТ, АРТ.N0691579- 1 ШТ, АРТ.N0773120-1 ШТ, - ЖИДКОСТЬ ДЛЯ ЗАПОЛНЕНИЯ СИСТЕМЫ ОХДАЖДЕНИЯ, В УПАК. ПО 5 ШТ, АРТ.N0776200- 1 УПАК., - РАЗВЕТВИТЕЛЬ, АРТ. N9301223 - | СПЕКТРОМЕТР | АТОМНО-ЭМИССИОННЫЙ | С ИНДУКТИВНО-СВЯЗАННОЙ ПЛАЗМОЙ | PERKIN ELMER SINGAPORE PTE LTD СИНГАПУР | PERKINELMER INC | PERKINELMER INC | PERKINELMER | PERKINELMER | 1 | Отсуствует | 9027300000 | 297 | 259.2 | 88151
60309 | Отсуствует | 2019-11-14 | 2019 | ИМ |  | LASER SPEDITION GMBH ON BEHALE OF SCHELTEC AG | 30855, LANGENHAGEN, BAYERNSTRASSE, 30 A | 7729388842 | ООО ШЕЛТЕК | ООО ШЕЛТЕК | 119334, город Москва, ул Косыгина, д 19 | Германия (DE) | СИНГАПУР | РОССИЯ | CIP | СПЕКТРОМЕТР, ОСНОВАННЫЙ НА ДЕЙСТВИИ ОПТИЧЕСКОГО ИЗЛУЧЕНИЯ- ВИДИМОЙ ЧАСТИ СПЕКТРА, АТОМНО- ЭМИССИОННЫЙ СПЕКТРОМЕТР, С ИНДУКТИВНО-СВЯЗАННОЙ ПЛАЗМОЙ, МОД.AVIO 200 (40,273-41,087 МГЦ;1500ВТ), АРТ. N0790010, СЕР.№ 079S18112402 ПРЕДНАЗНАЧЕН ДЛЯ РУТИННЫХ И АВТОМАТИЧЕСКИХ ИЗМЕРЕНИЙ ПО КОНТРОЛЮ ОКРУЖАЮЩЕЙ СРЕДЫ, НЕ ВОЕННОГО НАЗНАЧЕНИЯ, НЕ СОДЕРЖИТ ИСТОЧНИКОВ РАДИАКТИВНОГО ИЗЛУЧЕНИЯ, ОБЛОЖЕН КАРТОНОМ, ВОЗДУШНО-ПУЗЫРЧАТОЙ ПЛЕНКОЙ, В КОМПЛЕКТЕ С: - БЛОК ГОРЕЛКИ, АРТ. N0790606 - 1 ШТ, В КОМПЛЕКТЕ С КАПИЛЯР, АРТ.09908265 - 1 ШТ, АРТ.N0790613 - 1 ШТ, АДАПТЕР, АРТ.09920186 - 1 ШТ, КРЕПЕЖ РАСПЫЛИТЕЛЬНОЙ КАМЕРЫ - 1 ШТ, РАСПЫЛИТЕЛЬНАЯ КАМЕРА, АРТ.N0791352 - 1 ШТ, НИППЕЛЬ, АРТ.09903730 - 1 ШТ, - ВОЗДУШНЫЙ ФИЛЬТР С РЕГУЛЯТОРОМ , АРТ.N0775325- 1 ШТ, В КОМПЛЕКТЕ С ТРУБКА - 1 ШТ, МОНТАЖНАЯ СКОБА -1 ШТ, ВИНТЫ - 2 ШТ, - УСТАНОВОЧНЫЙ КОМПЛЕКТ ДЛЯ ГОРЕЛКИ, АРТ. N0790433- 1 КОМПЛЕКТ, В СОСТАВЕ КАПИЛЯЧР, АРТ.09908265 - 1 ШТ, ФИЛЬТР, АРТ.09995098 - 1 ШТ, РУКОВОДСТВО ПОЛЬЗОВАТЕЛЯ, АРТ . N0582325 - 1 ШТ, ГОРЕЛКА, АРТ. N0780131 - 1 ШТ, КАПИЛЯР, АРТ. 09985729 - 1 ШТ, КАПИЛЯР, В УПАК. ПО 12 ШТ, АРТ.09908587 - 1 УПАК., АРТ.00473550 - 1 УПАК., АРТ.09908585 - 1 УПАК., АТ.09923037 - 1 УПАК., USB КАБЕЛЬ, АРТ. 09290798 - 1 ШТ, КАБЕЛЬ, АРТ .09290332 - 1 ШТ, МОНТАЖНЫЙ КЛЮЧ, АРТ.N0790448-1 ШТ, ДРЕНАЖНАЯ ЗАГЛУШКА, АРТ.09923383 - 1 ШТ, УПЛОТНЕНИЕ, АРТ.09921045 - 2 ШТ, ФИТИНГ, АРТ.09920865 - 3 ШТ, НИПЕЛЬ, АРТ.09903730 -2 ШТ, ФИТИНГ, АРТ.09920267 - 2 ШТ, ТРУБКА, АРТ.02506532 - 1 ШТ, ПЕРЕХОДНИК, АРТ.N0695414 - 1 ШТ, УПЛОТНЕНИЕ, АРТ.09902033 - 1 ШТ, ФИТИНГ, АРТ. 09920186 - 1 ШТ, ТРУБКА, АРТ.09985708 - 1 ШТ, АРТ.09985735 - 1 ШТ, АРТ.02506516 - 1 ШТ, ИНЖЕКТОР, АРТ.N0791183 - 1 ШТ, - КОМПЛЕКТ ДЛЯ ВНЕШНЕГО ПОДКЛЮЧЕНИЯ , АРТ. N0770183 -1 КОМПЛЕКТ, В СОСТАВЕ ШЛАНГ, АРТ. N0690275 - 1 ШТ, АРТ. N0690274 - 1 ШТ, АРТ. N0770341 - 1 ШТ, АРТ.N0770342 - 1 ШТ, АРТ.N0770348 -2 ШТ, КАБЕЛЬ КОНТРОЛЯ ОХЛАЖДЕНИЯ, АРТ.N0770175 -1 ШТ, ИЗОЛИРУЮЩАЯ ЛЕНТА, АРТ. 09908134 - 1 ШТ, ФИТИНГ, АРТ. B-600-1-8 - 2 ШТ, АРТ.B-400-7-4 - 3 ШТ, АРТ. B-400-1-4 - 3 ШТ, УПЛОТНЕНИЕ, АРТ. SS-602-SC - 4 ШТ, АРТ. SS-402-SC - 6 ШТ, - НАБОР ПРОКЛАДОК ДЛЯ ГОРЕЛКИ, АРТ. N0790437- 1 НАБОР, В СОСТАВЕ УПЛОТНЕНИЕ, АРТ.09902223 - 2 ШТ, ИНСТРУМЕНТ ДЛЯ ИЗВЛЕЧЕНИЯ УПЛОТНЕНИЙ, АРТ.09220410 - 1 ШТ, УПЛОТНЕНИЕ, АРТ. N0791334 - 2 ШТ, - НАБОР ПРОКЛАДОК ДЛЯ ИНЖЕКТОРА, АРТ. N0790438- 1 НАБОР, В СОСТАВЕ АДАПТЕР ИНЖЕКТОРА, АРТ.N0776014 - 2 ШТ, КОМПЛЕКТ УПЛОТНЕНИЙ, АРТ.N0790440-1 КОМПЛЕКТ, В СОСТАВЕ УПЛОТНЕНИЕ, АРТ. 09902207- 2 ШТ, АРТ. 09900518 - 2 ШТ, АРТ.N0791333 - 4 ШТ, - ОПТИЧЕСКИЙ НАБОР, АРТ. N0790439- 1 НАБОР, В СОСТАВЕ АКСИАЛЬНОЕ ОКНО, АРТ. 09992731- 1 ШТ, УПЛОТНЕНИЕ, АРТ. 09921062- 1 ШТ, АРТ. 09921058 - 1 ШТ, АРТ.09921036 - 1 ШТ, РАДИАЛЬНОЕ ОКНО, АРТ . N0690672 - 1 ШТ, - ДРЕНАЖНАЯ ЕМКОСТЬ 15Л, АРТ. 09200486 -1 ШТ, - КРЫШКА С ДРЕНАЖНОЙ СИСТЕМОЙ АРТ. N0690271- 1 ШТ, - ПЛАТА УПРАВЛЕНИЯ, АРТ. 09406322- 1 ШТ, - ДРЕНАЖНЫЙ ПОДДОН, АРТ. N0791409 -1 ШТ, - ИНСТРУКЦИЯ УПРАВЛЕНИЯ, АРТ. 09936225- 1 ШТ, - ВЫТЯЖНАЯ ТРУБА, АРТ. N0691578 -1 ШТ, - МЕТАЛЛИЧЕСКИЙ ХОМУТ, В УПАК. ПО 2 ШТ, АРТ.09920044 -1 УПАК., - КОМПЛЕКТ ЭЛЕКТРООБОРУДОВАНИЯ, АРТ. N0770425 - 1 КОМПЛЕКТ, В СОСТАВЕ РОЗЕТКА, АРТ.09290304-1 ШТ, АРТ. 09290305-1 ШТ, - КОМПЛЕКТ ПРОГРАММНОГО ОБЕСПЕЧЕНИЯ, АРТ.N0780202- 1 КОМПЛЕКТ, В СОСТАВЕ ПО, АРТ. N0780203-1 ШТ, В СОСТАВЕ SINGISTIX ДЛЯ ИСП ПО, АРТ.N0788001-C V1.0.2 - 1 CD, ПО UTILITIES V11.0, АРТ. 09432046-K - 1 CD, SINGISTIX ДЛЯ ICP ДОКУМЕНТОВ, АРТ.N0788003-A V1.0 - 1 CD, КОВРИК ДЛЯ КОМП.МЫШКИ, АРТ. N9301369-1 ШТ, СОЕДИНИТЕЛЬНЫЙ КАБЕЛЬ, АРТ. 09421130-1 ШТ, - ЧИЛЛЕР, МОД.SMART H150-2100, АРТ. LW2100 -1 ШТ, В КОМПЛЕКТЕ С МАНУАЛОМ-1 ШТ, КАБЕЛЕМ-2 ШТ, СКОТЧЕМ-1 ШТ, РАЗЪЕМОМ-1 ШТ, ПРЕДОХРАНИТЕЛЕМ-1 ШТ, ФИТИНГ-6 ШТ, КРАНОМ -1 ШТ, ХОМУТАМИ-4 ШТ, - РАЗВЕТВИТЕЛЬ, АРТ. N9301223- 2 ШТ, - СОЕДИНИТЕЛЬ, В УПАК. ПО 2 ШТ, АРТ. N9300044- 2 УПАК., - ПЕРЕХОДНИК-АДАПТЕР С РЕЗЬБОЙ, АРТ. N9301269-1 ШТ, - ФРОНТАЛЬНАЯ ПРИЖИМНАЯ ГАЙКА, В УПАК. ПО 5 ШТ, АРТ. N9300031- 2 УПАК., - ЗАДНЯЯ ПРИЖИМНАЯ ГАЙКА, В УПАК. ПО 5 ШТ, АРТ. N9300030- 2 УПАК., - НАБОР РАСТВОРОВ ДЛЯ КАЛИБРОВК | СПЕКТРОМЕТР | АТОМНО-ЭМИССИОННЫЙ | С ИНДУКТИВНО-СВЯЗАННОЙ ПЛАЗМОЙ | PERKIN ELMER SINGAPORE PTE LTD СИНГАПУР | PERKINELMER INC | PERKINELMER INC | PERKINELMER | PERKINELMER | 1 | Отсуствует | 9027300000 | 326 | 260.5 | 111100
83369 | Отсуствует | 2020-08-26 | 2020 | ИМ |  | LASER SPEDITION GMBH ON BEHALE OF SCHELTEC AG | CH-6302, ZUG, BUSINESSPARK ZUG, SUMPFSTRASSE 26 | 7729388842 | ООО ШЕЛТЕК | ООО ШЕЛТЕК | 119334, город Москва, ул Косыгина, д 19 | Германия (DE) | СИНГАПУР | РОССИЯ | CIP | СПЕКТРОМЕТР, ОСНОВАННЫЙ НА ДЕЙСТВИИ ОПТИЧЕСКОГО ИЗЛУЧЕНИЯ- ВИДИМОЙ ЧАСТИ СПЕКТРА, АТОМНО- ЭМИССИОННЫЙ СПЕКТРОМЕТР, С ИНДУКТИВНО-СВЯЗАННОЙ ПЛАЗМОЙ, МОД.AVIO 200 (ЧАСТОТА 40,273-41,087 МГЦ;МОЩНОСТЬ 1500ВТ), АРТ. N0790010, СЕР.№ 079S20011402 | СПЕКТРОМЕТР | АТОМНО-ЭМИССИОННЫЙ | С ИНДУКТИВНО-СВЯЗАННОЙ ПЛАЗМОЙ | PERKIN ELMER SINGAPORE PTE LTD СИНГАПУР | PERKINELMER INC | PERKINELMER INC | PERKINELMER | PERKINELMER | 1 | Отсуствует | 9027300000 | 306.3 | 262.9 | 90857
108345 | Отсуствует | 2021-10-13 | 2021 | ИМ |  | LASER SPEDITION GMBH ON BEHALE OF SCHELTEC AG | CH-6302, ZUG, BUSINESSPARK ZUG, SUMPFSTRASSE 26 | 7729388842 | ООО ШЕЛТЕК | ООО ШЕЛТЕК |  | Германия (DE) | СИНГАПУР | РОССИЯ | CIP | СПЕКТРОМЕТРЫ, СПЕКТРОФОТОМЕТРЫ И СПЕКТРОГРАФЫ, ОСНОВАННЫЕ НА ДЕЙСТВИИ ОПТИЧЕСКОГО ИЗЛУЧЕНИЯ (УЛЬТРАФИОЛЕТОВОГО, ВИДИМОЙ ЧАСТИ СПЕКТРА, ИНФРАКРАСНОГО) (АТОМНО-ЭМИССИОННЫЙ СПЕКТРОМЕТР С ИНДУКТИВНО-СВЯЗАННОЙ ПЛАЗМОЙ AVIO 200 MAX SERIES, МОДЕЛЬ АVIO 220 | СПЕКТРОМЕТР | АТОМНО-ЭМИССИОННЫЙ | С ИНДУКТИВНО-СВЯЗАННОЙ ПЛАЗМОЙ | PERKINELMER INC СИНГАПУР | PERKINELMER INC | PERKINELMER INC | PERKINELMER | PERKINELMER | 1 | Отсуствует | 9027300000 | 297 | 263 | 76929
107549 | Отсуствует | 2021-05-29 | 2021 | ИМ |  | LASER SPEDITION GMBH ON BEHALE OF SCHELTEC AG |  | 7729388842 | ООО ШЕЛТЕК | ООО ШЕЛТЕК |  | Германия (DE) | СИНГАПУР | РОССИЯ | CIP | СПЕКТРОМЕТР, ОСНОВАННЫЙ НА ДЕЙСТВИИ ОПТИЧЕСКОГО ИЗЛУЧЕНИЯ (УЛЬТРАФИОЛЕТОВОГО, ВИДИМОЙ ЧАСТИ СПЕКТРА, ИНФРАКРАСНОГО) - АТОМНО-ЭМИССИОННЫЙ СПЕКТРОМЕТР С ИНДУКТИВНО-СВЯЗАННОЙ ПЛАЗМОЙ МОДЕЛЬ AVIO 200 (40,273-41,087 МГЦ; МОЩНОСТЬ 1500 ВТ), АРТ. N0790010 | СПЕКТРОМЕТР | АТОМНО-ЭМИССИОННЫЙ | С ИНДУКТИВНО-СВЯЗАННОЙ ПЛАЗМОЙ | PERKIN ELMER SINGAPORE PTE LTD СИНГАПУР | PERKINELMER INC | PERKINELMER INC | PERKINELMER | PERKINELMER | 1 | Отсуствует | 9027300000 | 299 | 263 | 89280
43417 | Отсуствует | 2018-02-20 | 2018 | ИМ | 0 | LASER SPEDITION GMBH ON BEHALE OF SCHELTEC AG | 30855, LANGENHAGEN, BAYERNSTRASSE, 30 A | 7729388842 | ООО Шелтек | ООО ШЕЛТЕК | 119334, город Москва, улица Косыгина, 19 | Германия (DE) | США | РОССИЯ |  | СПЕКТРОМЕТРЫ, ОСНОВАННЫЕ НА ДЕЙСТВИИ ОПТИЧЕСКОГО ИЗЛУЧЕНИЯ ( ВИДИМОЙ ЧАСТИ СПЕКТРА) - МАСС- СПЕКТРОМЕТР С ИНДУКТИВНО-СВЯЗАННОЙ ПЛАЗМОЙ МОД. NEXION 200 (АРТ.N8150014,СЕР.№ 815N7121001B), МАРКИРОВКА 020-5203 1615 ПРЕДНАЗНАЧЕН ДЛЯ РУТИННЫХ И АВТОМАТИЧЕСКИХ ИЗМЕРЕНИЙ В ЛАБОРАТОРИЯХ, НЕ ВОЕННОГО НАЗНАЧЕНИЯ, НЕ СОДЕРЖИТ ИСТОЧНИКОВ РАДИАКТИВНОГО ИЗЛУЧЕНИЯ, ОБЛОЖЕН КАРТОНОМ, ВОЗДУШНО-ПУЗЫРЧАТОЙ ПЛЕНКОЙ, В КОМПЛЕКТЕ: ВАКУУМНЫЙ НАСОС, (СЕР.№ 31001629692), АРТ. N8145002- 1 ШТ, В КОМПЛЕКТЕ С КАБЕЛЕМ ПИТАНИЯ, АРТ. 971457511 - 1 ШТ., ИНСТРУКЦИЕЙ ПОЛЬЗОВАТЕЛЯ - 1 ШТ. , УСТАНОВОЧНЫЙ НАБОР, АРТ.N8150010 - 1 ШТ, В СОСТАВЕ РЕГУЛЯТОР ПОДАЧИ ГАЗА, АРТ.N8150385 - 1 ШТ, ЭЛЕКТРОРОЗЕТКА ПОВЫШЕННОЙ ЗАЩИЩЕННОСТИ, АРТ. W1036805 - 1 ШТ.,РЕГУЛЯТОР ПОДАЧИ ГАЗА, АРТ.M3813A-580-24 -1 ШТ, С ИНСТРУКЦИЕЙ, АРТ.INT-0075 REV.A - 1 ШТ., РЕДУКТОР, АРТ.03030284-1 ШТ, В КОМПЛЕКТЕ С ФИТИНГОМ, АРТ. 09903196 - 1ШТ., ШЛАНГОМ, АРТ. 18L-680 - 1ШТ., ИНСТРУКЦИЕЙ, АРТ. INT-0035 REV.B - 1ШТ., РАЗВЕТВИТЕЛЬ, АРТ. N9301223 - 3 ШТ, РАСПЫЛИТЕЛЬ МАЙНХАРДА ,АРТ.N8152373 - 1 ШТ, ТРУБКА ДЛЯ НАСОСА, В УПАК. ПО 12 ШТ, АРТ.N8152407 - 4 УПАК., УПЛОТНЕНИЕ ДЛЯ ГОРЕЛКИ , АРТ. N8152476 - 3 ШТ, ГАЙКА ФИКСАТОРА ДЛЯ ИНЖЕКТОРА , АРТ. N8152451 - 1 ШТ, ТРУБКИ , В УПАК. ПО 12 ШТ, АРТ. N8152415 - 2 УПАК., ТРУБКИ ПОДАЧИ ОБРАЗЦА ДЛЯ НАСОСА, В УПАК. ПО 12 ШТ, АРТ.N8152403 - 4 УПАК., ГИПЕРСКИММЕР, АРТ. W1033995 - 1 ШТ, СКИММЕР , АРТ. W1026356 - 1 ШТ, САМПЛЕР , АРТ. W1033612 - 1 ШТ, ВИНТЫ ДЛЯ ГИПЕРСКИММЕРА , АРТ.09919737 - 6 ШТ, ФИЛЬТР, АРТ. N8152167 - 1 ШТ, АРТ. N8152136- 1 ШТ, УПЛОТНЕНИЕ ДЛЯ САМПЛЕРА , АРТ. W1040148 - 5 ШТ, УПЛОТНЕНИЕ ДЛЯ ГИПЕРСКИММЕРА , АРТ.09902123 - 5 ШТ, СПЕЦИАЛЬНЫЙ ШТАТИВ, АРТ. N8141206 - 1 ШТ, АВТОСАМПЛЕР, (СЕР.№SC2-170766) ,АРТ. N8150390 - 1 ШТ, СОЕДИНЕНИЕ, АРТ. WE025626 - 1 ШТ. ВАКУУМНЫЙ НАСОС, (СЕР.№ 31001629692), В КОМПЛЕКТЕ С КАБЕЛЕМ ПИТАНИЯ, - ИНСТРУКЦИЕЙ ПОЛЬЗОВАТЕЛЯ - УСТАНОВОЧНЫЙ НАБОР, В СОСТАВЕ РЕГУЛЯТОР ПОДАЧИ ГАЗА, - ЭЛЕКТРОРОЗЕТКА ПОВЫШЕННОЙ ЗАЩИЩЕННОСТИ, - РЕГУЛЯТОР ПОДАЧИ ГАЗА, С ИНСТРУКЦИЕЙ, REV.A - РЕДУКТОР, В КОМПЛЕКТЕ С ФИТИНГОМ, - ШЛАНГОМ, - ИНСТРУКЦИЕЙ, REV.B - РАЗВЕТВИТЕЛЬ, РАСПЫЛИТЕЛЬ МАЙНХАРДА , ТРУБКА ДЛЯ НАСОСА, В УПАК. ПО - 4 УПАК., УПЛОТНЕНИЕ ДЛЯ ГОРЕЛКИ , АРТ. N8152476 ГАЙКА ФИКСАТОРА ДЛЯ ИНЖЕКТОРА , ТРУБКИ , В УПАК. ПО - 2 УПАК., ТРУБКИ ПОДАЧИ ОБРАЗЦА ДЛЯ НАСОСА, В УПАК. ПО - 4 УПАК., ГИПЕРСКИММЕР, АРТ. W1033995 СКИММЕР , САМПЛЕР , ВИНТЫ ДЛЯ ГИПЕРСКИММЕРА , ФИЛЬТР, УПЛОТНЕНИЕ ДЛЯ САМПЛЕРА , УПЛОТНЕНИЕ ДЛЯ ГИПЕРСКИММЕРА , СПЕЦИАЛЬНЫЙ ШТАТИВ, АВТОСАМПЛЕР, (СЕР.№SC2-170766) , СОЕДИНЕНИЕ | СПЕКТРОМЕТР | АТОМНО-ЭМИССИОННЫЙ | С ИНДУКТИВНО-СВЯЗАННОЙ ПЛАЗМОЙ | PERKINELMER | PERKINELMER INC | PERKINELMER INC | PERKINELMER | PERKINELMER | 1 | Отсуствует | 9027300000 | 334 | 263 | 190041
44170 | Отсуствует | 2018-07-23 | 2018 | ИМ | 0 |  |  | 7729388842 | ООО Шелтек | ООО ШЕЛТЕК | 119334, город Москва, улица Косыгина, 19 | () | США | РОССИЯ | CIP | СПЕКТРОМЕТРЫ, ОСНОВАННЫЕ НА ДЕЙСТВИИ ОПТИЧЕСКОГО ИЗЛУЧЕНИЯ ( ВИДИМОЙ ЧАСТИ СПЕКТРА) - МАСС- СПЕКТРОМЕТР С ИНДУКТИВНО-СВЯЗАННОЙ ПЛАЗМОЙ МОД. NEXION 2000 (АРТ.N8150014,СЕР.№ 815N7121001B), МАРКИРОВКА 020-5203 1615 ПРЕДНАЗНАЧЕН ДЛЯ РУТИННЫХ И АВТОМАТИЧЕСКИХ ИЗМЕРЕНИЙ В ЛАБОРАТОРИЯХ, НЕ ВОЕННОГО НАЗНАЧЕНИЯ, НЕ СОДЕРЖИТ ИСТОЧНИКОВ РАДИАКТИВНОГО ИЗЛУЧЕНИЯ, ОБЛОЖЕН КАРТОНОМ, ВОЗДУШНО-ПУЗЫРЧАТОЙ ПЛЕНКОЙ, В КОМПЛЕКТЕ: ВАКУУМНЫЙ НАСОС, (СЕР.№ 31001629692), АРТ. N8145002- 1 ШТ, В КОМПЛЕКТЕ С КАБЕЛЕМ ПИТАНИЯ, АРТ. 971457511 - 1 ШТ., ИНСТРУКЦИЕЙ ПОЛЬЗОВАТЕЛЯ - 1 ШТ. , УСТАНОВОЧНЫЙ НАБОР, АРТ.N8150010 - 1 ШТ, В СОСТАВЕ РЕГУЛЯТОР ПОДАЧИ ГАЗА, АРТ.N8150385 - 1 ШТ, ЭЛЕКТРОРОЗЕТКА ПОВЫШЕННОЙ ЗАЩИЩЕННОСТИ, АРТ. W1036805 - 1 ШТ.,РЕГУЛЯТОР ПОДАЧИ ГАЗА, АРТ.M3813A-580-24 -1 ШТ, С ИНСТРУКЦИЕЙ, АРТ.INT-0075 REV.A - 1 ШТ., РЕДУКТОР, АРТ.03030284-1 ШТ, В КОМПЛЕКТЕ С ФИТИНГОМ, АРТ. 09903196 - 1ШТ., ШЛАНГОМ, АРТ. 18L-680 - 1ШТ., ИНСТРУКЦИЕЙ, АРТ. INT-0035 REV.B - 1ШТ., РАЗВЕТВИТЕЛЬ, АРТ. N9301223 - 3 ШТ, РАСПЫЛИТЕЛЬ МАЙНХАРДА ,АРТ.N8152373 - 1 ШТ, ТРУБКА ДЛЯ НАСОСА, В УПАК. ПО 12 ШТ, АРТ.N8152407 - 4 УПАК., УПЛОТНЕНИЕ ДЛЯ ГОРЕЛКИ , АРТ. N8152476 - 3 ШТ, ГАЙКА ФИКСАТОРА ДЛЯ ИНЖЕКТОРА , АРТ. N8152451 - 1 ШТ, ТРУБКИ , В УПАК. ПО 12 ШТ, АРТ. N8152415 - 2 УПАК., ТРУБКИ ПОДАЧИ ОБРАЗЦА ДЛЯ НАСОСА, В УПАК. ПО 12 ШТ, АРТ.N8152403 - 4 УПАК., ГИПЕРСКИММЕР, АРТ. W1033995 - 1 ШТ, СКИММЕР , АРТ. W1026356 - 1 ШТ, САМПЛЕР , АРТ. W1033612 - 1 ШТ, ВИНТЫ ДЛЯ ГИПЕРСКИММЕРА , АРТ.09919737 - 6 ШТ, ФИЛЬТР, АРТ. N8152167 - 1 ШТ, АРТ. N8152136- 1 ШТ, УПЛОТНЕНИЕ ДЛЯ САМПЛЕРА , АРТ. W1040148 - 5 ШТ, УПЛОТНЕНИЕ ДЛЯ ГИПЕРСКИММЕРА , АРТ.09902123 - 5 ШТ, СПЕЦИАЛЬНЫЙ ШТАТИВ, АРТ. N8141206 - 1 ШТ, АВТОСАМПЛЕР, (СЕР.№SC2-170766) ,АРТ. N8150390 - 1 ШТ, СОЕДИНЕНИЕ, АРТ. WE025626 - 1 ШТ. ВАКУУМНЫЙ НАСОС, (СЕР.№ 31001629692), В КОМПЛЕКТЕ С КАБЕЛЕМ ПИТАНИЯ, - ИНСТРУКЦИЕЙ ПОЛЬЗОВАТЕЛЯ - УСТАНОВОЧНЫЙ НАБОР, В СОСТАВЕ РЕГУЛЯТОР ПОДАЧИ ГАЗА, - ЭЛЕКТРОРОЗЕТКА ПОВЫШЕННОЙ ЗАЩИЩЕННОСТИ, - РЕГУЛЯТОР ПОДАЧИ ГАЗА, С ИНСТРУКЦИЕЙ, REV.A - РЕДУКТОР, В КОМПЛЕКТЕ С ФИТИНГОМ, - ШЛАНГОМ, - ИНСТРУКЦИЕЙ, REV.B - РАЗВЕТВИТЕЛЬ, РАСПЫЛИТЕЛЬ МАЙНХАРДА , ТРУБКА ДЛЯ НАСОСА, В УПАК. ПО - 4 УПАК., УПЛОТНЕНИЕ ДЛЯ ГОРЕЛКИ , АРТ. N8152476 ГАЙКА ФИКСАТОРА ДЛЯ ИНЖЕКТОРА , ТРУБКИ , В УПАК. ПО - 2 УПАК., ТРУБКИ ПОДАЧИ ОБРАЗЦА ДЛЯ НАСОСА, В УПАК. ПО - 4 УПАК., ГИПЕРСКИММЕР, АРТ. W1033995 СКИММЕР , САМПЛЕР , ВИНТЫ ДЛЯ ГИПЕРСКИММЕРА , ФИЛЬТР, УПЛОТНЕНИЕ ДЛЯ САМПЛЕРА , УПЛОТНЕНИЕ ДЛЯ ГИПЕРСКИММЕРА , СПЕЦИАЛЬНЫЙ ШТАТИВ, АВТОСАМПЛЕР, (СЕР.№SC2-170766) , СОЕДИНЕНИЕ | СПЕКТРОМЕТР | АТОМНО-ЭМИССИОННЫЙ | С ИНДУКТИВНО-СВЯЗАННОЙ ПЛАЗМОЙ | PERKINELMER | PERKINELMER INC | PERKINELMER INC | PERKINELMER | PERKINELMER | 1 | Отсуствует | 9027300000 | 263 | 263 | 190041
59977 | Отсуствует | 2019-09-27 | 2019 | ИМ | 0 | SCHELTEC AG | 6302, ZUG, BUSINESSPARK ZUG SUMPFSTRASSE 26 | 5040122195 | ООО ЛАБИНВЕСТ | ООО ЛАБИНВЕСТ | 140104, Московская область, город Раменское, ул 100-й Свирской Дивизии, д 52, пом 94 | Швейцария (CH) | СИНГАПУР | РОССИЯ | FCA | СПЕКТРОМЕТРЫ, ОСНОВАННЫЕ НА ДЕЙСТВИИ ОПТИЧЕСКОГО ИЗЛУЧЕНИЯ ВИДИМОЙ ЧАСТИ СПЕКТРА, НЕ СОДЕРЖАТ ИСТОЧ.ИОНИЗИР. И РАДИОАКТИВ.ИЗЛУЧЕН., НЕ СОДЕРЖАТ РАДИОЭЛЕКТРОН.И ВЫСОКОЧАСТОТ.УСТ-В. ОБОРУДОВАНИЕ ЛАБОРАТОРНОЕ, НЕ МЕДИЦИНСКОГО НАЗНАЧЕНИЯ, НАПРЯЖЕНИЕ ПИТАНИЯ 220 ВОЛЬТ: СПЕКТРОМЕТР ОПТИКО-ЭМИССИОННЫЙ AVIO 500 ПРЕДНАЗНАЧЕН ДЛЯ ИЗМЕРЕНИЙ МАССОВОЙ КОНЦЕНТРАЦИИ ЭЛЕМЕНТОВ В ВОДНЫХ РАСТВОРАХ, ПРИРОДНЫХ И СТОЧНЫХ ВОДАХ, РАСТВОРАХ, ПРОДУКТАХ ПИТАНИЯ, ПОЧВАХ, МЕТАЛЛАХ И СПЛАВАХ, ГЕОЛОГИЧЕСКИХ ПРОБАХ, РУДАХ, КОНЦЕНТРАТАХ, КЕРАМИКАХ И СТЕКЛАХ, ПЛАСТИКАХ, НЕФТЯХ, НЕФТЕПРОДУКТАХ И В СМАЗОЧНЫХ МАСЛАХ. ПРИНЦИП ДЕЙСТВИЯ СПЕКТРОМЕТРОВ С АТОМИЗАЦИЕЙ И ИОНИЗАЦИЕЙ ЭЛЕМЕНТОВ В ИНДУКТИВНО-СВЯЗАННОЙ ПЛАЗМЕ ОСНОВАН НА ИЗМЕРЕНИИ ИНТЕНСИВНОСТИ ЭМИССИОННЫХ СПЕКТРАЛЬНЫХ ЛИНИЙ АТОМОВ И ИОНОВ И ОПРЕДЕЛЕНИИ МАССОВОЙ КОНЦЕНТРАЦИИ ОПРЕДЕЛЯЕМЫХ ЭЛЕМЕНТОВ ПРИ ПОМОЩИ ГРАДУИРОВОЧНЫХ ХАРАКТЕРИСТИК. НАПРЯЖЕНИЕ ПИТАНИЯ ПЕРЕМЕННОГО ТОКА (ЧАСТОТОЙ 50/60 ГЦ). ВОТ 200 ДО 230, ПОТРЕБЛЯЕМАЯ МОЩНОСТЬ, КВ А, НЕ БОЛЕЕ2,8. В КОМПЛЕКТЕ С: 1. N0810011 ОПТИКО-ЭМИССИОННЫЙ СПЕКТРОМЕТР МОДЕЛЬ AVIO 500; 2. N0810010 НАБОР ДЛЯ УСТАНОВКИ (N0810606 БЛОК ГОРЕЛКИ В СБОРЕ В КОМПЛЕКТЕ С: 09908265 КАПИЛЛЯР 3M - 1 ШТ., N0790613 ДРЕНАЖНАЯ ТРУБКА - 1ШТ, N0777707 РАСПЫЛИИТЕЛЬ - 1ШТ., 09920186 ПЕРЕХОДНИК ДЛЯ КАПИЛЛЯРОВ - 1ШТ., КРЕПЕЖ РАСПЫЛИТЕЛЬНОЙ КАМЕРЫ - 1 ШТ., N0791352 РАСПЫЛИТЕЛЬНАЯ КАМЕРА - 1 ШТ.; 3. N0775325 ВОЗДУШНЫЙ ФИЛЬТР С РЕГУЛЯТОРОМ В КОМПЛЕКТЕ С: ТРУБКА - 1 ШТ., МОНТАЖНАЯ СКОБА -1 ШТ., ВИНТЫ - 2ШТ.; 4. N0790433Y СТАНОВОЧНЫЙ КОМПЛЕКТ ДЛЯ ГОРЕЛКИ, СОСТОИТ ИЗ: 09908265 КАПИЛЛЯР - 1 ШТ., 09995098 ФИЛЬТР - 1ШТ., N0582325 РУКОВОДСТВО ПОЛЬЗОВАТЕЛЯ - 1 ШТ., N0780131 ГОРЕЛКА КВАРЦЕВАЯ - 1 ШТ., 09985729 КАПИЛЛЯР - 1 ШТ., 09908587 КАПИЛЛЯР 12ШТ/УП. - 1УП., 00473550 КАПИЛЛЯР 12ШТ/УП. - 1УП., 09908585 КАПИЛЛЯР 12ШТ/УП. - 1УП., 09923037 КАПИЛЛЯР 12ШТ/УП. - 1УП., 09290798 USB КАБЕЛЬ - 1 ШТ., 09290332 КАБЕЛЬ - 1 ШТ., N0790448 МОНТАЖНЫЙ КЛЮЧ - 1 ШТ., 09923383 ДРЕНАЖНАЯ ЗАГЛУШКА - 1 ШТ., 09921045 УПЛОТНЕНИЕ - 2 ШТ., 09920865 ФИТТИНГ - 3 ШТ., 09903730 НИППЕЛЬ - 2 ШТ., 09920267 ФИТТИНГ - 2 ШТ., 02506532 ТРУБКА ДЛЯ ОРГАНИКИ 0.35M - 1 ШТ., N0695414 ПЕРЕХОДНИК - 1 ШТ., 09902033 УПЛОТНЕНИЕ - 1 ШТ., 09920186 ФИТТИНГ - 2 ШТ., 09985708 ТРУБКА 3M - 1 ШТ., 09985735 ТРУБКА ДЛЯ РАСТВОРИТЕЛЯ 0.98FT - 1 ШТ., 09936225 ЖУРНАЛ РАБОТ - 1 ШТ., 02506516 ТРУБКА 0.98FT - 1 ШТ.; 5. N0770183 КОМПЛЕКТ ДЛЯ ВНЕШНЕГО ПОДКЛЮЧЕНИЯ СОСТОИТ ИЗ: N0690275 ШЛАНГ ДЛЯ АЗОТА - 1 ШТ., N0690274 ШЛАНГ ДЛЯ АРГОНА - 1 ШТ., N0770341 ШЛАНГ ДЛЯ ВОДЫ - 1 ШТ., N0770342 ШЛАНГ ДЛЯ ВОДЫ - 1 ШТ., N0770348 ШЛАНГ ДЛЯ ВОЗДУХА - 2 ШТ., N0770175 КАБЕЛЬ КОНТРОЛЯ ОХЛАЖДЕНИЯ - 1 ШТ., 09908134 ИЗОЛИРУЮЩАЯ ЛЕНТА - 1 ШТ., B-600-1-8 ФИТТИНГ - 2 ШТ., B-400-7-4 ФИТТИНГ - 3 ШТ., B-400-1-4 ФИТТИНГ - 3 ШТ., SS-602-SC УПЛОТНЕНИЕ - 4 ШТ., SS- 402-SC УПЛОТНЕНИЕ - 6 ШТ.; 6. N0790437 НАБОР ПРОКЛАДОК ДЛЯ ГОРЕЛКИ СОСТОИТ ИЗ: 09902223 УПЛОТНЕНИЕ 0.799ID 0.103WD - 2ШТ., 09220410 ИНСТРУМЕНТ ДЛЯ ИЗВЛЕЧЕНИЯ УПЛОТНЕНИЙ - 1 ШТ., N0791334 УПЛОТНЕНИЕ 0.101ID 0.070WD - 2 ШТ.; 7. N0790438 НАБОР ПРОКЛАДОК ДЛЯ ИНЖЕКТОРА СОСТОИТ ИЗ: N0776014 АДАПТЕР ИНЖЕКТОРА - 2 ШТ., N0790440 НАБОР УПЛОТНЕНИЙ (09902207 УПЛОТНЕНИЕ 0.239 ID 0.070 WD - 2 ШТ, 09900518 УПЛОТНЕНИЕ - 2 ШТ), N0791333 УПЛОТНЕНИЕ 0.344ID 0.070WD - 2 ШТ.; 8. N0810439 ОПТИЧЕСКИЙ НАБОР СОСТОИТ ИЗ: 09992731 АКСИАЛЬНОЕ ОКНО - 1 ШТ., 09921062 УПЛОТНЕНИЕ - 1 ШТ., 09921058 УПЛОТНЕНИЕ - 1 ШТ., 09902131 УПЛОТНЕНИЕ - 1 ШТ., 09210598 УПЛОТНЕНИЕ - 2 ШТ., N0810346 РАДИАЛЬНОЕ ОКНО - 1 ШТ.; 9. 09200486 ДРЕНАЖНАЯ ЕМКОСТЬ 15Л; 10. N0690271 КРЫШКА С ДРЕНАЖНОЙ СИСТЕМОЙ; 11. 09406322 ПЛАТА УПРАВЛЕНИЯ (C ПО - 1CD); 12. N0811592 ДРЕНАЖНЫЙ ПОДДОН; 13. N0811593 ПАТРУБОК; 14. N0691578 ВЫТЯЖНАЯ ТРУБА 3M; 15. 09920044 МЕТАЛЛИЧЕСКИЙ ХОМУТ 2 ШТ/УП; 16. N0770425 КОМПЛЕКТ ЭЛЕКТРООБОРУДОВАНИЯ (09290304 РОЗЕТКА СЕТЕВОГО ПИТАНИЯ - 1 ШТ., 09290305 РОЗЕТКА СЕТЕВОГО ПИТАНИЯ ДЛЯ СТЕНОВОГО МОНТАЖА - 1 ШТ.); 17. N0780203 ICP SINGISTIX ПРОГРАММНОЕ ОБЕСПЕЧЕНИЕ (N0788001-F V1.0.2 SINGISTIX ДЛЯ ИСП ПО - 1CD, 09432046-K ПО UTILITIES V11.0 - 1CD); 18. N0788003- E V1.0 SINGISTIX ДЛЯ I | СПЕКТРОМЕТР | АТОМНО-ЭМИССИОННЫЙ | С ИНДУКТИВНО-СВЯЗАННОЙ ПЛАЗМОЙ | PERKIN ELMER SINGAPORE PTE LTD | PERKINELMER INC | PERKINELMER INC | PERKINELMER | PERKINELMER | 1 | Отсуствует | 9027300000 | 368 | 284.875 | 114505.44
44167 | Отсуствует | 2018-07-14 | 2018 | ИМ | 0 | LASER SPEDITION GMBH ON BEHALE OF SCHELTEC AG | 30855, LANGENHAGEN, BAYERNSTRASSE, 30 A | 7729388842 | ООО Шелтек | ООО ШЕЛТЕК | 119334, город Москва, улица Косыгина, 19 | Германия (DE) | СИНГАПУР | РОССИЯ | CIP | СПЕКТРОМЕТР, ОСНОВАННЫЙ НА ДЕЙСТВИИ ОПТИЧЕСКОГО ИЗЛУЧЕНИЯ- ВИДИМОЙ ЧАСТИ СПЕКТРА, АТОМНО-ЭМИССИОННЫЙ СПЕКТРОМЕТР С ИНДУКТИВНО-СВЯЗАННОЙ ПЛАЗМОЙ МОД.AVIO 500 (АРТ.N0810010),СЕР.№ 081S1804032, МАРКИРОВКА 580-1681 7006: ПРЕДНАЗНАЧЕН ДЛЯ РУТИННЫХ И АВТОМАТИЧЕСКИХ ИЗМЕРЕНИЙ ПО КОНТРОЛЮ ОКРУЖАЮЩЕЙ СРЕДЫ В НЕФТЯНОЙ ПРОМЫШЛЕННОСТИ, НЕ ВОЕННОГО НАЗНАЧЕНИЯ, НЕ СОДЕРЖИТ ИСТОЧНИКОВ РАДИАКТИВНОГО ИЗЛУЧЕНИЯ, ОБЛОЖЕН КАРТОНОМ, ВОЗДУШНО-ПУЗЫРЧАТОЙ ПЛЕНКОЙ, В КОМПЛЕКТЕ С: - БЛОК ГОРЕЛКИ , АРТ. N0810606 - 1 ШТ, В КОМПЛЕКТЕ С КАПИЛЛЯР, АРТ.09908265 - 1 ШТ, ДРЕНАЖНАЯ ТРУБКА, АРТ.N0790613 - 1 ШТ, РАСПЫЛИТЕЛЬ, АРТ.N0777707 - 1 ШТ, ПЕРЕХОДНИК, АРТ.09920186 - 1 ШТ, КРЕПЕЖ -1 ШТ, РАСПЫЛИТЕЛЬНАЯ КАМЕРА, АРТ.N0791352 - 1 ШТ, - ВОЗДУШНЫЙ ФИЛЬТР С РЕГУЛЯТОРОМ, АРТ. N0775325- 1 ШТ, В КОМПЛЕКТЕ С ТРУБКА - 1 ШТ, МОНТАЖНАЯ СКОБА -1 ШТ, ВИНТЫ - 2 ШТ., - УСТАНОВОЧНЫЙ КОМПЛЕКТ ДЛЯ ГОРЕЛКИ, АРТ. N0790433 - 1 КОМПЛЕКТ, В СОСТАВЕ КАПИЛЛЯР, АРТ.09908265 - 1 ШТ, ФИЛЬТР, АРТ. 09995098 - 1 ШТ, РУКОВОДСТВО ПОЛЬЗОВАТЕЛЯ, АРТ.N0582325 - 1 ШТ, ГОРЕЛКА, АРТ.N0780131 - 1 ШТ, КАПИЛЛЯР, АРТ.09985729 - 1 ШТ, КАПИЛЛЯР, В УПАК. ПО 12 ШТ, АРТ.09908587 - 1 УПАК., АРТ.00473550 - 1 УПАК., АРТ.09908585 - 1 УПАК., АРТ.09923037 - 1 УПАК., КАБЕЛЬ, АРТ.09290798 - 1 ШТ, АРТ.09290332 - 1 ШТ, МОНТАЖНЫЙ КЛЮЧ, АРТ.N0790448 - 1 ШТ, ДРЕНАЖНАЯ ЗАГЛУШКА, АРТ.09923383 - 1 ШТ, УПЛОТНЕНИЕ, АРТ.09921045 - 2 ШТ, ФИТИНГ, АРТ.09920865 - 3 ШТ, НИППЕЛЬ, АРТ.09903730 -2 ШТ, ФИТИНГ, АРТ.09920267 - 2 ШТ, ТРУБКА, АРТ.02506532 - 1 ШТ, ПЕРЕХОДНИК, АРТ.N0695414 - 1 ШТ, УПЛОТНЕНИЕ, АРТ.09902033 - 1 ШТ, ФИТИНГ, АРТ.09920186 - 1 ШТ, ТРУБКА, АРТ.09985708 - 1 ШТ, АРТ.09985735 - 1 ШТ, ЖУРНАЛ РАБОТ, АРТ.09936225 - 1 ШТ, ТРУБКА, АРТ.02506516 - 1 ШТ, ИНЖЕКТОР, АРТ.N0791183 - 1 ШТ., - КОМПЛЕКТ ДЛЯ ВНЕШНЕГО ПОДКЛЮЧЕНИЯ, АРТ. N0770183 - 1 КОМПЛЕКТ, В СОСТАВЕ ШЛАНГ, АРТ.N0690275 - 1 ШТ, АРТ.N0690274 - 1 ШТ, АРТ.N0770341 - 1 ШТ, АРТ.N0770342 - 1 ШТ, АРТ. N0770348 -2 ШТ, КАБЕЛЬ КОНТРОЛЯ ОХЛАЖДЕНИЯ, АРТ. N0770175 -1 ШТ, ИЗОЛИРУЮЩАЯ ЛЕНТА, АРТ.09908134 - 1 ШТ, ФИТИНГ, АРТ.B-600-1-8 - 2 ШТ, АРТ.B-400-7-4 - 3 ШТ, АРТ.B-400-1-4 - 3 ШТ, УПЛОТНЕНИЕ, АРТ.SS-602-SC - 4 ШТ, АРТ.SS-402-SC - 6 ШТ., - НАБОР ПРОКЛАДОК ДЛЯ ГОРЕЛКИ, АРТ. N0790437 - 1 НАБОР, СОСТОИТ ИЗ УПЛОТНЕНИЕ, АРТ.09902223 - 2 ШТ, ИНСТРУМЕНТ ДЛЯ ИЗВЛЕЧЕНИЯ УПЛОТНЕНИЙ, АРТ.09220410 - 1 ШТ, УПЛОТНЕНИЕ, АРТ.N0791334 - 2 ШТ., - НАБОР ПРОКЛАДОК ДЛЯ ИНЖЕКТОРА, АРТ. N0790438 - 1 НАБОР, В СОСТАВЕ АДАПТЕР ИНЖЕКТОРА, АРТ.N0776014 - 2 ШТ, КОМПЛЕКТ УПЛОТНЕНИЙ, АРТ.N0790440-1 КОМПЛЕКТ, В СОСТАВУЕ УПЛОТНЕНИЕ, АРТ.09902207 - 2 ШТ, АРТ.09900518 - 2 ШТ, АРТ. N0791333 - 2 ШТ., - ОПТИЧЕСКИЙ НАБОР, АРТ. N0810439 - 1 НАБОР, В СОСТАВЕ АКСИАЛЬНОЕ ОКНО, АРТ.09992731 - 1 ШТ, УПЛОТНЕНИЕ, АРТ. 09921062 - 1 ШТ, АРТ.09921058 - 1 ШТ, АРТ.09902131 - 1 ШТ, АРТ. 09210598 - 2 ШТ, РАДИАЛЬНОЕ ОКНО, АРТ.N0810346 - 1 ШТ., - ДРЕНАЖНАЯ ЕМКОСТЬ 15Л , АРТ. 09200486 - 1 ШТ, - КРЫШКА С ДРЕНАЖНОЙ СИСТЕМОЙ , АРТ. N0690271 - 1 ШТ, - ПЛАТА УПРАВЛЕНИЯ С ПО, АРТ. 09406322 - 1 ШТ, - ДРЕНАЖНЫЙ ПОДДОН , АРТ. N0811592 - 1 ШТ, - ПАТРУБОК , АРТ. N0811593 - 1 ШТ, - ВЫТЯЖНАЯ ТРУБА , АРТ. N0691578 - 1 ШТ, - МЕТАЛЛИЧЕСКИЙ ХОМУТ , В УПАК. ПО 2 ШТ, АРТ. 09920044 - 1 УПАК., - КОМПЛЕКТ ЭЛЕКТРООБОРУДОВАНИЯ, АРТ. N0770425 - 1 КОМПЛЕКТ, В СОСТАВЕ РОЗЕТКА, АРТ.09290304 - 1 ШТ, АРТ.09290305 - 1 ШТ, - ПРОГРАММНОЕ ОБЕСПЕЧЕНИЕ, АРТ. N0780202 - 1 ШТУКА, СОСТОИТ ИЗ КОМПЛЕКТА ПРОГРАММНОГО ОБЕСПЕЧЕНИЯ, АРТ. N0780203-1 КОМПЛЕКТ, В СОСТАВЕ V1.0.2 SINGISTIX, АРТ.N0788001-F - 1 CD, UTILITIES V11.0 , АРТ.09432046-K- 1CD, V1.0 SINGISTIX , АРТ.N0788003-E - 1 CD, И КОВРИК ДЛЯ КОМП.МЫШКИ, АРТ. N9301369-1 ШТ, СОЕДИНИТЕЛЬНЫЙ КАБЕЛЬ, АРТ. 09410057-1 ШТ, АРТ. 09421130-1 ШТ, - ЧИЛЛЕР, АРТ. LW2100 - 1 ШТ, В КОМПЛЕКТЕ С МАНУАЛОМ- 1 ШТ, КАБЕЛЕМ- 2 ШТ, СКОТЧЕМ-1 ШТ, РАЗЪЕМОМ-1 ШТ, ПРЕДОХРАНИТЕЛЕМ-1 ШТ, ФИТИНГ-6 ШТ, КРАНОМ -1 ШТ, ХОМУТАМИ-4 ШТ, - ВОЗДУШНЫЙ ФИЛЬТР С РЕГУЛЯТОРОМ, АРТ. N0775325- 1 ШТ, В КОМПЛЕКТЕ С ТРУБКА - 1 ШТ, МОНТАЖНАЯ СКОБА -1 ШТ, ВИНТЫ - 2 ШТ., - РЕДУКТОР ДЛЯ АРГОНА , АРТ. 03030284 - 4 ШТ, - НАБОР РАСТВОРОВ ДЛЯ КАЛИБРОВКИ, АРТ. N0770395 - 1 НАБО | СПЕКТРОМЕТР | АТОМНО-ЭМИССИОННЫЙ | С ИНДУКТИВНО-СВЯЗАННОЙ ПЛАЗМОЙ | PERKINELMER СИНГАПУР | PERKINELMER INC | PERKINELMER INC | PERKINELMER | PERKINELMER | 1 | Отсуствует | 9027300000 | 416.5 | 306.9 | 138935
107121 | Отсуствует | 2021-12-05 | 2021 | ИМ |  | LASER SPEDITION GMBH ON BEHALE OF SCHELTEC AG | CH-6302, ZUG, BUSINESSPARK ZUG, SUMPFSTRASSE 26 | 7729388842 | ООО ШЕЛТЕК | ООО ШЕЛТЕК | 119334, город Москва, ул Косыгина, д 19 | Германия (DE) | СИНГАПУР | РОССИЯ | CIP | СПЕКТРОМЕТРЫ, СПЕКТРОФОТОМЕТРЫ И СПЕКТРОГРАФЫ, ОСНОВАННЫЕ НА ДЕЙСТВИИ ОПТИЧЕСКОГО ИЗЛУЧЕНИЯ (УЛЬТРАФИОЛЕТОВОГО, ВИДИМОЙ ЧАСТИ СПЕКТРА, ИНФРАКРАСНОГО) (АТОМНО-ЭМИССИОННЫЙ СПЕКТРОМЕТР С ИНДУКТИВНО-СВЯЗАННОЙ ПЛАЗМОЙ AVIO 200 MAX SERIES МОДЕЛЬ: АVIO 220 | СПЕКТРОМЕТР | АТОМНО-ЭМИССИОННЫЙ | С ИНДУКТИВНО-СВЯЗАННОЙ ПЛАЗМОЙ | PERKINELMER INC СИНГАПУР | PERKINELMER INC | PERKINELMER INC | PERKINELMER | PERKINELMER | 1 | Отсуствует | 9027300000 | 381 | 335 | 85812
108782 | Отсуствует | 2021-12-22 | 2021 | ИМ |  | LASER SPEDITION GMBH ON BEHALE OF SCHELTEC AG | CH-6302, ZUG, BUSINESSPARK ZUG, SUMPFSTRASSE 26 | 7729388842 | ООО ШЕЛТЕК | ООО ШЕЛТЕК | 119334, город Москва, ул Косыгина, д 19 | Германия (DE) | СИНГАПУР | РОССИЯ | CIP | СПЕКТРОМЕТРЫ, СПЕКТРОФОТОМЕТРЫ И СПЕКТРОГРАФЫ, ОСНОВАННЫЕ НА ДЕЙСТВИИ ОПТИЧЕСКОГО ИЗЛУЧЕНИЯ (УЛЬТРАФИОЛЕТОВОГО, ВИДИМОЙ ЧАСТИ СПЕКТРА, ИНФРАКРАСНОГО) (АТОМНО-ЭМИССИОННЫЙ СПЕКТРОМЕТР С ИНДУКТИВНО-СВЯЗАННОЙ ПЛАЗМОЙ, МОДЕЛЬ AVIO 200 (40,273-41,087 МГЦ; | СПЕКТРОМЕТР | АТОМНО-ЭМИССИОННЫЙ | С ИНДУКТИВНО-СВЯЗАННОЙ ПЛАЗМОЙ | PERKIN ELMER SINGAPORE PTE LTD СИНГАПУР | PERKINELMER INC | PERKINELMER INC | PERKINELMER | PERKINELMER | 1 | Отсуствует | 9027300000 | 395 | 341.1 | 98722
44251 | Отсуствует | 2018-08-11 | 2018 | ИМ | 0 | LASER SPEDITION GMBH ON BEHALE OF SCHELTEC AG | 30855, LANGENHAGEN, BAYERNSTRASSE, 30 A | 7729388842 | ООО Шелтек | ООО ШЕЛТЕК | 119334, город Москва, улица Косыгина, 19 | Германия (DE) | США | РОССИЯ | CIP | СПЕКТРОМЕТР ДЛЯ ИСПОЛЬЗОВАНИЯ В НАУЧНО-ИССЛЕД. ЛАБОРАТОРИИ,НЕ СОДЕРЖИТ ИСТОЧНИКОВ ИОНИЗИРУЮЩЕГО ИЗЛУЧЕНИЯ, В ЧАСТИЧНО РАЗОБРАННОМ ВИДЕ, НЕ ВОЕННОГО НАЗНАЧЕНИЯ- СПЕКТРОМЕТР С ИНДУКТИВНО-СВЯЗАННОЙ ПЛАЗМОЙ МОД. NEXION 2000 (АРТ.N8150044, СЕР.№ 815N8053101B), В КОМПЛЕКТЕ, МАРКИРОВКА 580-1762 4320, : - ОСНОВНОЙ БЛОК, АРТ. N8150014- 1 ШТ, - ВАКУУМНЫЙ НАСОС , АРТ. N8151010 - 1 ШТ, В КОМПЛЕКТЕ С КАБЕЛЕМ ПИТАНИЯ, АРТ. 971457511 - 1ШТ, ИНСТРУКЦИЕЙ ПОЛЬЗОВАТЕЛЯ - 1 ШТ , - ПРЕДМЕТНЫЙ СТОЛИК, АРТ. N8150361- 1 ШТ, - ПЕРЕДНЯЯ ПАНЕЛЬ, АРТ. N8152156- 1 ШТ, - УСТАНОВОЧНЫЙ НАБОР СПЕКТРОМЕТРА, АРТ. N8150010- 1 НАБОР, В СОСТАВЕ ПРОКЛАДКА ДЛЯ САМПЛЕРА, АРТ. W1040148-3 ШТ, ДРЕНАЖНЫЙ КОМПЛЕКТ, АРТ. N8140506-1 ШТ, В СОСТАВЕ ТРУБКИ-1 ШТ, ПУЗЫРЬКА-1 ШТ, ТРУБКА, АРТ. WE021624-1 ШТ, КАБЕЛЬ КОНТРОЛЯ ХОЛОДИЛЬНИКА, АРТ. N0770175-1 ШТ, КАБЕЛЬ СОЕДИНИТЕЛЬНЫЙ, АРТ.09290332-1 ШТ, МОНТАЖНЫЙ ИНСТРУМЕНТ ДЛЯ ГОРЕЛКИ, АРТ. N8157042-1 ШТ, ИНСТРУМЕНТ ДЛЯ ИЗВЛЕЧЕНИЯ КОНУСА, АРТ. W1034694-1 ШТ, РОЗЕТКА ДЛЯ ВАКУУМНОГО НАСОСА , АРТ. 09997402-1 ШТ, МЕТАЛЛИЧЕСКИЙ ХОМУТ, АРТ.09920044-2 ШТ, МОНТАЖНЫЙ ЭЛЕМЕНТ, АРТ. N8157023-1 ШТ, ФИТТИНГ, АРТ. 09200351-1 ШТ, ЛЕНТА ФУМ, АРТ. 09908216-1 ШТ, ХОМУТ, АРТ. WE007924-1 ШТ, НИППЕЛЬ, АРТ. N8141299-1 ШТ, ПОДДОН ДЛЯ СБОРА ЖИДКОСТИ, АРТ.N8145022-1 ШТ, ЕМКОСТЬ ДРЕНАЖНАЯ, АРТ. 09200486-1 ШТ, ФИТТИНГ, АРТ. 09200349-1 ШТ, ПРОГРАММНОЕ ОБЕСПЕЧЕНИЕ, АРТ. N8150320-1 ШТ, КОНЦЕВИК ДЛЯ ШЛАНГА, АРТ. WE003021-3 ШТ, ФРОНТАЛЬНАЯ ФЕРУЛА, АРТ. WE019178-2 ШТ, УПЛОТНЕНИЕ, АРТ. W1026199-1 ШТ, ТРУБКА ДЛЯ ПРОМЫВКИ, АРТ. N8141272-2 ШТ, ХОМУТ МЕТАЛЛИЧЕСКИЙ, АРТ. WE008589-2 ШТ, ХОМУТ, АРТ. WE014351-2 ШТ, КОЛЬЦЕВАЯ ПРОКЛАДКА КЛАПАНА, АРТ. 09902123- 3 ШТ, КРЫШКА ОМЫВАТЕЛЯ, АРТ. 09220336-1 ШТ, ХОМУТ, АРТ. 09200332-9 ШТ, СОЕДИНИТЕЛЬ, АРТ. 09220184-1 ШТ, ФИТТИНГ, АРТ. 09200348-1 ШТ, ВЫТЯЖНОЙ РУКАВ - 2 ШТ, ГАЙКА, АРТ. WE019176-2 ШТ, КРЕПЕЖНЫЙ ЭЛЕМЕНТ, АРТ. N8141258-9 ШТ, АДАПТЕР ДЛЯ ШЛАНГА, АРТ. 09220430-1 ШТ, ФИТТИНГ, АРТ. 09200350-1 ШТ, КОНЦЕВИК ДЛЯ ТРУБКИ, АРТ. N8141269-4 ШТ, ЖИДКОСТЬ ДЛЯ СИСТЕМЫ ОХЛАЖДЕНИЯ, АРТ. WE016558-10 ШТ, РОЗЕТКА ЗАЩИЩЕННАЯ, АРТ.W1036805-1 ШТ, РЕДУКТОР ДЛЯ ГЕЛИЯ, АРТ. N8145021-1 ШТ, РЕГУЛЯТОР ПОДАЧИ ГАЗА, АРТ. N8150385-1 ШТ, КОМПЛЕКТ ДВУХСТАДИЙНОГО ФИЛЬТРА, АРТ. N8146004-1 КОМПЛЕКТ , В СОСТАВЕ ФИЛЬТР - 2 ШТ, ОСНОВАНИЕ - 1 ШТ, ИНСТРУКЦИЯ - 1 ШТ, ДРЕНАЖНАЯ СИСТЕМА, АРТ. N0690271-1 ШТ, - КОМПЛЕКТ ОБСЛУЖИВАНИЯ НАСОСА, АРТ. W1034764- 1 КОМПЛЕКТ, В СОСТАВЕ ВЫТЯЖНАЯ ТРУБА, АРТ. WE015516-1 ШТ, АРТ. W1026557-1 ШТ, ТРУБКА ДРЕНАЖНАЯ, АРТ. W1037665-1 ШТ, ЗАЖИМ, АРТ. WE022866-1 ШТ, УПЛОТНЕНИЕ, АРТ. W1026199-2 ШТ, ПЕРЕХОДНИК ДЛЯ ТРУБЫ, АРТ. WE007962-1 ШТ, ЗАЖИМ, АРТ. W1026201-1 ШТ, КАБЕЛЬ СОЕДИНИТЕЛЬНЫЙ, АРТ. W1036676-1 ШТ, ВИНТ КРЕПЕЖНЫЙ, АРТ. WE000647-3 ШТ, ХОМУТ МЕТАЛЛИЧЕСКИЙ, АРТ. WE006605-2 ШТ, АРТ. WE014351-2 ШТ, ПЕРЕХОДНИК ТРУБЫ, АРТ. WE015518-1 ШТ, - КОМПЛЕКТ ДЛЯ ГОРЕЛКИ, АРТ. N8150034- 1 КОМПЛЕКТ, В СОСТАВЕ СТЕКЛ.КАМЕРА, АРТ.N8152375 - 1 ШТ, ГАЙКА, АРТ.N8152451 -1 ШТ, РАСПЫЛИТЕЛЬ, АРТ.N8152373 - 1 ШТ, КАПИЛЛЯР, АРТ. N8152452 - 2 ШТ, СОЕДИНИТЕЛЬ, АРТ.N8152386 - 1 ШТ, ТРУБКА, АРТ.N8145503 -1 ШТ, ИНЖЕКТОР, АРТ.N8152472- 1 ШТ, ФИЛЬТР, АРТ.N8152377 - 1 ШТ, ДЕРЖАТЕЛЬ, АРТ.N8152430 - 1 ШТ, ДРЕНАЖНАЯ ТРУБКА, АРТ.N8152456 -1 ШТ , - ЧИЛЛЕР, АРТ. LW2100- 1 ШТ, В КОМПЛЕКТЕ С МАНУАЛОМ-1 ШТ, КАБЕЛЕМ-2 ШТ, СКОТЧЕМ-1 ШТ, РАЗЪЕМОМ-1 ШТ, ПРЕДОХРАНИТЕЛЕМ-1 ШТ, ФИТИНГ-6 ШТ, КРАНОМ -1 ШТ, ХОМУТАМИ-4 ШТ, - ДВУХСТАДИЙНЫЙ ВЫСОКОТОЧНЫЙ РЕДУКТОР , АРТ. N8152490- 1 ШТ, - САМПЛЕР , АРТ. W1033612- 1 ШТ, - СКИММЕР , АРТ. W1026356- 1 ШТ, - ГИПЕРСКИММЕР , АРТ. W1033995 - 1 ШТ, - УПЛОТНЕНИЕ САМПЛЕРА , АРТ. W1040148- 2 ШТ, - КОЛЬЦЕВАЯ ПРОКЛАДКА , АРТ. 09902123 - 2 ШТ, - ВИНТ ДЛЯ ГИПЕРСКИММЕРА , АРТ. WE027484- 2 ШТ, - КВАРЦЕВАЯ РАЗБОРНАЯ ГОРЕЛКА , АРТ. N8152379- 2 ШТ, - ПОДАЮЩИЕ ТРУБКИ, В УПАК. ПО 16 ШТ, АРТ. N8150060- 2 УПАК., - НАБОР МУЛЬТИЭЛЕМЕНТНЫХ РАСТВОРОВ, АРТ. N9300236- 1 НАБОР, В СОСТАВЕ РАСТВОР ДЛЯ КАЛИБРОВКИ, АРТ.N9300232 - 1 ШТ, АРТ.N9300233 - 1 ШТ, АРТ.N9300234 - 1 ШТ, АРТ.N9300235 - 1 ШТ, АРТ.N9303814 - 1 ШТ, АРТ.N9300238 - 1 ШТ, АРТ.N9300239 - 1 ШТ, - ФИЛЬТР ДЛЯ ИНСТРУ | СПЕКТРОМЕТР | АТОМНО-ЭМИССИОННЫЙ | С ИНДУКТИВНО-СВЯЗАННОЙ ПЛАЗМОЙ | PERKINELMER LIFE AND ANALYTICAL SCIENCES | PERKINELMER INC | PERKINELMER INC | PERKINELMER | PERKINELMER | 1 | Отсуствует | 9027300000 | 429 | 349 | 179641
44164 | Отсуствует | 2018-07-08 | 2018 | ИМ | 0 | LASER SPEDITION GMBH ON BEHALE OF SCHELTEC AG | 30855, LANGENHAGEN, BAYERNSTRASSE, 30 A | 7729388842 | ООО Шелтек | ООО ШЕЛТЕК | 119334, город Москва, улица Косыгина, 19 | Германия (DE) | США | РОССИЯ | CIP | СПЕКТРОМЕТР ДЛЯ ИСПОЛЬЗОВАНИЯ В НАУЧНО-ИССЛЕД. ЛАБОРАТОРИИ В НЕФТЯНОЙ ПРОМЫШЛЕННОСТИ,НЕ СОДЕРЖИТ ИСТОЧНИКОВ ИОНИЗИРУЮЩЕГО ИЗЛУЧЕНИЯ, В ЧАСТИЧНО РАЗОБРАННОМ ВИДЕ, НЕ ВОЕННОГО НАЗНАЧЕНИЯ- СПЕКТРОМЕТР С ИНДУКТИВНО-СВЯЗАННОЙ ПЛАЗМОЙ МОД. NEXION 2000 (АРТ .N8150044, СЕР.№ 815N8052102B), В КОМПЛЕКТЕ, МАРКИРОВКА 580-1681 6940 - ОСНОВНОЙ БЛОК , АРТ. N8150014-1 ШТ, - ВАКУУМНЫЙ НАСОС, АРТ. N8151010 -1 ШТ, В КОМПЛЕКТЕ С КАБЕЛЕМ, АРТ. 0971457511 - 1 ШТ, ИНСТРУКЦИЕЙ ПОЛЬЗОВАТЕЛЯ -1 ШТ, - ПРЕДМЕТНЫЙ СТОЛИК , АРТ. N8150361-1 ШТ, - ПЕРЕДНЯЯ ПАНЕЛЬ, АРТ. N8152156-1 ШТ, - УСТАНОВОЧНЫЙ КОМПЛЕКТ, АРТ. N8150010-1 КОМПЛЕКТ, В СОСТАВЕ ПРОКЛАДКА ДЛЯ САМПЛЕРА, АРТ. W1040148- 3 ШТ, ДРЕНАЖНЫЙ НАБОР , АРТ. N8140506-1 НАБОР, В СОСТАВЕ , ТРУБКА-1 ШТ, ПУЗЫРЕК-1 ШТ, ТРУБКА, АРТ. WE021624-1 ШТ, КАБЕЛЬ КОНТРОЛЯ, АРТ. N0770175-1 ШТ, КАБЕЛЬ СОЕДИНИТЕЛЬНЫЙ, АРТ. 09290332-1 ШТ, МОНТАЖНЫЙ ИНСТРУМЕНТ ДЛЯ ГОРЕЛКИ, АРТ. N8157042-1 ШТ, ИНСТРУМЕНТ ДЛЯ ИЗВЛЕЧЕНИЯ КОНУСА, АРТ. W1034694-1 ШТ, РОЗЕТКА ДЛЯ ВАКУУМНОГО НАСОСА , АРТ. 09997402-1 ШТ, МЕТАЛЛИЧЕСКИЙ ХОМУТ, АРТ. 09920044-2 ШТ, МОНТАЖНЫЙ ЭЛЕМЕНТ, АРТ. N8157023-1 ШТ, ФИТТИНГ, АРТ. 09200351-1 ШТ, ЛЕНТА ФУМ, АРТ. 09908216-1 ШТ, ХОМУТ, АРТ. WE007924-1 ШТ, НИППЕЛЬ, АРТ. N8141299-1 ШТ, ПОДДОН ДЛЯ СБОРА ЖИДКОСТИ, АРТ. N8145022-1 ШТ, ЕМКОСТЬ ДРЕНАЖНАЯ НА 15 Л , АРТ. 09200486-1 ШТ, ФИТТИНГ, АРТ. 09200349-1 ШТ, ПО, АРТ. N8150320-1 ШТ, КОНЦЕВИК ДЛЯ ШЛАНГА, АРТ. WE003021-3 ШТ, ФРОНТАЛЬНАЯ ФЕРУЛА, АРТ. WE019178-2 ШТ, УПЛОТНЕНИЕ, АРТ. W1026199-1 ШТ, ТРУБКА ДЛЯ ПРОМЫВКИ , АРТ. N8141272-2 ШТ, ХОМУТ, АРТ. WE008589-2 ШТ, АРТ. WE014351-2 ШТ, КОЛЬЦЕВАЯ ПРОКЛАДКА КЛАПАНА, АРТ. 09902123-3 ШТ, КРЫШКА ОМЫВАТЕЛЯ, АРТ. 09220336-1 ШТ, ХОМУТ, АРТ. 09200332-9 ШТ, СОЕДИНИТЕЛЬ, АРТ. 09220184-1 ШТ, ФИТТИНГ, АРТ. 09200348-1 ШТ, ВЫТЯЖНОЙ РУКАВ -2 ШТ, ГАЙКА , АРТ. WE019176-2 ШТ, КРЕПЕЖНЫЙ ЭЛЕМЕНТ, АРТ. N8141258-9 ШТ, АДАПТЕР ДЛЯ ШЛАНГА, АРТ. 09220430-1 ШТ, ФИТТИНГ, АРТ. 09200350-1 ШТ, КОНЦЕВИК ДЛЯ ТРУБКИ, АРТ. N8141269-4 ШТ, ЖИДКОСТЬ ДЛЯ СИСТЕМЫ ОХЛАЖДЕНИЯ, АРТ. WE016558-10 ШТ, РОЗЕТКА, АРТ. W1036805-1 ШТ, РЕДУКТОР, АРТ. N8145021-1 ШТ, РЕГУЛЯТОР ПОДАЧИ ГАЗА, АРТ. N8150385-1 ШТ, КОМПЛЕКТ ДЛЯ ФИЛЬТРАЦИИ, АРТ. N8146004-1 ШТ, В СОСТАВЕ ФИЛЬТР - 2 ШТ, ОСНОВАНИЕ - 1ШТ., ИНСТРУКЦИЯ - 1ШТ.) , ДРЕНАЖНАЯ СИСТЕМА, АРТ. N0690271- 1 ШТ, - КОМПЛЕКТ ОБСЛУЖИВАНИЯ НАСОСА, АРТ. W1034764-1 КОМПЛЕКТ, В СОСТАВЕ ВЫТЯЖНАЯ ТРУБА, АРТ. WE015516-1 ШТ, АРТ. W1026557-1 ШТ, ТРУБКА ДРЕНАЖНАЯ, АРТ. W1037665-1 ШТ, ЗАЖИМ, АРТ. WE022866-1 ШТ, УПЛОТНЕНИЕ, АРТ. W1026199-2 ШТ, ПЕРЕХОДНИК, АРТ. WE007962-1 ШТ, ЗАЖИМ, АРТ. W1026201-1 ШТ, КАБЕЛЬ СОЕДИНИТЕЛЬНЫЙ, АРТ.W1036676-1 ШТ, ВИНТ, АРТ. WE000647-3 ШТ, ХОМУТ, АРТ. WE006605-2 ШТ, АРТ. WE014351-2 ШТ, ПЕРЕХОДНИК, АРТ. WE015518-1 ШТ, - КОМПЛЕКТ ДЛЯ ГОРЕЛКИ, АРТ.N8150034-1 КОМПЛЕКТ, В СОСТАВЕ КАМЕРА, АРТ.N8152375 - 1 ШТ, ГАЙКА, АРТ.N8152451-1 ШТ, РАСПЫЛИТЕЛЬ, АРТ.N8152373 - 1 ШТ, КАПИЛЛЯР, АРТ.N8152452 - 2 ШТ, СОЕДИНИТЕЛЬ, АРТ.N8152386-1 ШТ, ТРУБКА, АРТ. N8145503 ТРУБКА -1 ШТ., ИНЖЕКТОР, АРТ.N8152472 - 1 ШТ, ФИЛЬТР, АРТ.N8152377 - 1 ШТ, ДЕРЖАТЕЛЬ, АРТ. N8152430-1 ШТ, ДРЕНАЖНАЯ ТРУБКА, АРТ.N8152456 -1 ШТ , - ПРОГРАММНОЕ ОБЕСПЕЧЕНИЕ ДЛЯ АНАЛИЗА НАНОЧАСТИЦ, АРТ. N8150319-1 ШТ, - ПО ДЛЯ РАБОТЫ С КЛЕТОЧНЫМИ КУЛЬТУРАМИ, АРТ. N8150321-1 ШТ, - РАСПЫЛИТЕЛЬ ДЛЯ РАБОТЫ С КЛЕТОЧНЫМИ КУЛЬТУРАМИ , АРТ. N8152496-1 ШТ, - ЧИЛЛЕР, АРТ. LW2100-1 ШТ, В КОМПЛЕКТЕ С МАНУАЛОМ-1 ШТ, КАБЕЛЕМ-2 ШТ, СКОТЧЕМ-1ШТ, РАЗЪЕМОМ-1ШТ, ПРЕДОХРАНИТЕЛЕМ-1ШТ, ФИТИНГ-6 ШТ, КРАНОМ -1 ШТ, ХОМУТАМИ-4 ШТ, - НАБОР РАСТВОРОВ ДЛЯ КАЛИБРОВКИ, АРТ. N8140504-1 НАБОР, В СОСТАВЕ РАСТВОР ДЛЯ КАЛИБРОВКИ, АРТ.N8145051 - 1 ШТ, АРТ.N8145050 - 1 ШТ, АРТ.N8145055 - 1 ШТ, АРТ.N8145056 - 1 ШТ, АРТ.N8145059 - 1 ШТ, АРТ.N8145054 - 1 ШТ, АРТ.N8145057 - 1 ШТ, АРТ.N8145058 - 1 ШТ, АРТ.N8145052- 1 ШТ, - РАСПЫЛИТЕЛЬ , АРТ. N8122192-1 ШТ, - РАСПЫЛИТЕЛЬНАЯ КАМЕРА , АРТ. N8152390-1 ШТ, - ТРУБКА ДЛЯ ОБРАЗЦА ДЛЯ РАСПЫЛИТЕЛЯ , АРТ. N8152455-1 ШТ, - ПРИСПОСОБЛЕНИЕ ДЛЯ ДЛЯ ЧИСТКИ РАСПЫЛИТЕЛЯ , АРТ. N8145236-1 ШТ, - ТРУБКА ПОДАЧИ ОБРАЗЦА , АРТ. WE024375-1 ШТ, - ПОДАЮЩИЕ ТРУБКИ , В УПАК. ПО 16 ШТ, АРТ. N8150060-1 УПАК. | СПЕКТРОМЕТР | АТОМНО-ЭМИССИОННЫЙ | С ИНДУКТИВНО-СВЯЗАННОЙ ПЛАЗМОЙ | PERKINELMER | PERKINELMER INC | PERKINELMER INC | PERKINELMER | PERKINELMER | 1 | Отсуствует | 9027300000 | 445.6 | 367.5 | 184371
44655 | Отсуствует | 2018-11-19 | 2018 | ИМ | 0 | LASER SPEDITION GMBH ON BEHALE OF SCHELTEC AG | 30855, LANGENHAGEN, BAYERNSTRASSE, 30 A | 7729388842 | ООО Шелтек | ООО ШЕЛТЕК | 119334, город Москва, улица Косыгина, 19 | Германия (DE) | США | РОССИЯ | CIP | СПЕКТРОМЕТР ДЛЯ ИСПОЛЬЗОВАНИЯ В НАУЧНО-ИССЛЕД. ЛАБОРАТОРИИ,НЕ СОДЕРЖИТ ИСТОЧНИКОВ ИОНИЗИРУЮЩЕГО ИЗЛУЧЕНИЯ, В ЧАСТИЧНО РАЗОБРАННОМ ВИДЕ, НЕ ВОЕННОГО НАЗНАЧЕНИЯ- СПЕКТРОМЕТР С ИНДУКТИВНО-СВЯЗАННОЙ ПЛАЗМОЙ МОД. NEXION 2000 (АРТ.N8150044, СЕР.№ 815N8081504B), В КОМПЛЕКТЕ, МАРКИРОВКА 580-1864 9654, : - ОСНОВНОЙ БЛОК, АРТ. N8150014-1 ШТ, - ВАКУУМНЫЙ НАСОС, АРТ. N8151010-1 ШТ, В КОМПЛЕКТЕ С КАБЕЛЕМ ПИТАНИЯ, АРТ.971457511 - 1 ШТ, ИНСТРУКЦИЕЙ ПОЛЬЗОВАТЕЛЯ - 1 ШТ., - ПРЕДМЕТНЫЙ СТОЛИК, АРТ. N8150361-1 ШТ, - ПЕРЕДНЯЯ ПАНЕЛЬ, АРТ.N8152156-1 ШТ, - УСТАНОВОЧНЫЙ КОМПЛЕКТ, АРТ.N8150010-1 ШТ, В СОСТАВЕ ПРОКЛАДКА ДЛЯ САМПЛЕРА, АРТ.W1040148-3 ШТ, ДРЕНАЖНЫЙ НАБОР, АРТ. N8140506-1 НАБОР (В СОСТАВЕ ТРУБКА-1 ШТ, ПУЗЫРЕК - 1 ШТ), ТРУБКА, АРТ.WE021624 -1 ШТ, КАБЕЛЬ КОНТРОЛЯ, АРТ.N0770175-1 ШТ, КАБЕЛЬ СОЕДИНИТЕЛЬНЫЙ, АРТ.09290332-1 ШТ, МОНТАЖНЫЙ ИНСТРУМЕНТ ДЛЯ ГОРЕЛКИ, АРТ.N8157042-1 ШТ, ИНСТРУМЕНТ ДЛЯ ИЗВЛЕЧЕНИЯ КОНУСА, АРТ.W1034694-1 ШТ, РОЗЕТКА ДЛЯ НАСОСА, АРТ.09997402-1 ШТ, ХОМУТ, АРТ. 09920044-2 ШТ, МОНТАЖНЫЙ ЭЛЕМЕНТ, АРТ.N8157023-1 ШТ, ФИТТИНГ, АРТ.09200351-1 ШТ, ЛЕНТА ФУМ, АРТ.09908216-1 ШТ, ХОМУТ, АРТ.WE007924-1 ШТ, НИППЕЛЬ, АРТ.N8141299-1 ШТ, ПОДДОН ДЛЯ СБОРА ЖИДКОСТИ, АРТ.N8145022-1 ШТ, ЕМКОСТЬ ДРЕНАЖНАЯ , АРТ.09200486-1 ШТ, ФИТТИНГ, АРТ.09200349-1 ШТ, ДОКУМЕНТАЦИЯ, АРТ.N8158013-B-1 ШТ, ПО, АРТ.N8150320-F-1 ШТ, КОНЦЕВИК ДЛЯ ШЛАНГА, АРТ.WE003021-3 ШТ, ФРОНТАЛЬНАЯ ФЕРУЛА, АРТ.WE019178-2 ШТ, УПЛОТНЕНИЕ, АРТ.W1026199-1 ШТ, ТРУБКА, АРТ.N8141272-2 ШТ, ХОМУТ, АРТ. WE008589-2 ШТ , АРТ.WE014351-2 ШТ, КОЛЬЦЕВАЯ ПРОКЛАДКА, АРТ.09902123-3 ШТ, КРЫШКА ОМЫВАТЕЛЯ, АРТ.09220336-1 ШТ, ХОМУТ, АРТ.09200332-9 ШТ, СОЕДИНИТЕЛЬ, АРТ.09220184-1 ШТ, ФИТИНГ, АРТ.09200348-1 ШТ, ВЫТЯЖНОЙ РУКАВ - 2 ШТ, ГАЙКА, АРТ. WE019176-2 ШТ, КРЕПЕЖНЫЙ ЭЛЕМЕНТ , АРТ.N8141258-9 ШТ, АДАПТЕР, АРТ.09220430-1 ШТ, ФИТИНГ, АРТ.09200350-1 ШТ, КОНЦЕВИК ДЛЯ ТРУБКИ, АРТ.N8141269-4 ШТ, ЖИДКОСТЬ ДЛЯ СИСТЕМЫ ОХЛАЖДЕНИЯ, АРТ.WE016558-10 ШТ, РОЗЕТКА, АРТ.W1036805-1 ШТ, РЕДУКТОР, АРТ.N8145021-1 ШТ, РЕГУЛЯТОР ПОДАЧИ ГАЗА, АРТ.N8150385-1 ШТ, ФИЛЬТР, АРТ.N8146004-1 ШТ (В СОСТАВЕ ФИЛЬТР - 2 ШТ, ОСНОВАНИЕ - 1 ШТ, ИНСТРУКЦИЯ - 1ШТ), ДРЕНАЖНАЯ СИСТЕМА, АРТ.N0690271-1 ШТ, КОМПЛЕКТ ДЛЯ ВНУТРЕННЕГО ОХЛАЖДЕНИЯ, АРТ.N6120017-1 КОМПЛЕКТ, В СОСТАВЕ КЮВЕТА , В УПАК. ПО 2 ШТ, АРТ. B0631009-1 УПАК., ДРЕНАЖНАЯ ТРУБКА, АРТ.02506245-1 ШТ, ТРУБКА, АРТ.N6000404-1 ШТ, КОНЦЕВИК, АРТ.09903234-1 ШТ, ПЛАТА УПРАВЛЕНИЯ, АРТ.N6109184-1 ШТ, КРЕПЕЖ, АРТ.N6101302-1 ШТ, ИСТОЧНИК ПИТАНИЯ, АРТ.N6100197-1 ШТ, ПРЕДОХРАНИТЕЛЬ, АРТ.09981610-1 ШТ, КЛАПАН РЕГУЛИРОВКИ, АРТ.N6100173-1 ШТ, МОНТАЖНАЯ ПЛАСТИНА, АРТ.N6101527-1 ШТ, ТРУБКА, АРТ.N6101330-1 ШТ, ВИНТ, АРТ.09912257-7 ШТ, РАЗДЕЛИТЕЛЬ, АРТ.09940532-4 ШТ, ПЕРЕХОДНИК, АРТ.09903155-1 ШТ, ВИНТ С ШАЙБОЙ, АРТ.09912258-2 ШТ, КАПИЛЛЯР, АРТ.N9316282- 1 ШТ, ЛАМПА, АРТ.N3050191-1 ШТ, РАСХОДОМЕР, АРТ.N9307086-1 ШТ, - КОМПЛЕКТ ОБСЛУЖИВАНИЯ НАСОСА, АРТ.W1034764-1 КОМПЛЕКТ, В СОСТАВЕ ВЫТЯЖНАЯ ТРУБА, АРТ.WE015516-1 ШТ, АРТ.W1026557-1 ШТ, ТРУБКА ДРЕНАЖНАЯ, АРТ.W1037665-1 ШТ, ЗАЖИМ, АРТ.WE022866-1 ШТ, УПЛОТНЕНИЕ, АРТ.W1026199-2 ШТ, ПЕРЕХОДНИК, АРТ.WE007962-1 ШТ, ЗАЖИМ, АРТ.W1026201-1 ШТ, КАБЕЛЬ СОЕДИНИТЕЛЬНЫЙ, АРТ.W1036676-1 ШТ, ВИНТ, АРТ. WE000647-3 ШТ, ХОМУТ, АРТ.WE006605-2 ШТ, АРТ.WE014351-2 ШТ, ПЕРЕХОДНИК, АРТ.WE015518-1 ШТ, - КОМПЛЕКТ ДЛЯ ГОРЕЛКИ, АРТ.N8150034 -1 КОМПЛЕКТ, В СОСТАВЕ СТЕКЛ.КАМЕРА, АРТ.N8152375- 1 ШТ, ГАЙКА, АРТ.N8152451-1 ШТ, РАСПЫЛИТЕЛЬ, АРТ.N8152373 - 1 ШТ, КАПИЛЛЯР, АРТ.N8152452 - 2 ШТ, СОЕДИНИТЕЛЬ, АРТ.N8152386 - 1 ШТ, ТРУБКА, АРТ.N8145503 -1 ШТ., ИНЖЕКТОР, АРТ. N8152472 - 1 ШТ, ФИЛЬТР, АРТ.N8152377 - 1 ШТ, ДЕРЖАТЕЛЬ, АРТ.N8152430 - 1 ШТ, ТРУБКА, АРТ. N8152456 -1 ШТ, - ЧИЛЛЕР, АРТ.LW2100-2 ШТ, В КОМПЛЕКТЕ С МАНУАЛОМ-1 ШТ, КАБЕЛЕМ-2 ШТ, СКОТЧЕМ-1 ШТ, РАЗЪЕМОМ-1ШТ, ПРЕДОХРАНИТЕЛЕМ-1 ШТ,ФИТИНГ-6 ШТ, КРАНОМ -1 ШТ, ХОМУТАМИ-4 ШТ, - РЕДУКТОР, АРТ.N8152490-1 ШТ, - САМПЛЕР , АРТ.W1033612- 2 ШТ, - СКИММЕР , АРТ.W1026356 - 2 ШТ, - ГИПЕР-СКИММЕР, АРТ.W1033995 - 2 ШТ, - УПЛОТНЕНИЕ САМПЛЕРА, АРТ.W1040148 - 2 ШТ, - УПЛОТНЕНИЕ СКИММЕРА, АРТ.09902123- 2 ШТ, - ВИНТЫ ДЛЯ ГИПЕР-СКИММЕРА, АРТ. WE027484 | СПЕКТРОМЕТР | АТОМНО-ЭМИССИОННЫЙ | С ИНДУКТИВНО-СВЯЗАННОЙ ПЛАЗМОЙ | PERKINELMER LIFE AND ANALYTICAL SCIENCES | PERKINELMER INC | PERKINELMER INC | PERKINELMER | PERKINELMER | 1 | Отсуствует | 9027300000 | 531 | 379.9 | 202942
44077 | Отсуствует | 2018-06-04 | 2018 | ИМ | 0 | LASER SPEDITION GMBH ON BEHALE OF SCHELTEC AG | 30855, LANGENHAGEN, BAYERNSTRASSE, 30 A | 7729388842 | ООО Шелтек | ООО ШЕЛТЕК | 119334, город Москва, улица Косыгина, 19 | Германия (DE) | СИНГАПУР | РОССИЯ | CIP | СПЕКТРОМЕТР, ОСНОВАННЫЙ НА ДЕЙСТВИИ ОПТИЧЕСКОГО ИЗЛУЧЕНИЯ- ВИДИМОЙ ЧАСТИ СПЕКТРА, АТОМНО-ЭМИССИОННЫЙ СПЕКТРОМЕТР С ИНДУКТИВНО-СВЯЗАННОЙ ПЛАЗМОЙ МОД.AVIO 500 (АРТ.N0810011),СЕР.№ 081S1803291, МАРКИРОВКА 580-1681 6715 ПРЕДНАЗНАЧЕН ДЛЯ РУТИННЫХ И АВТОМАТИЧЕСКИХ ИЗМЕРЕНИЙ ПО КОНТРОЛЮ ОКРУЖАЮЩЕЙ СРЕДЫ В НЕФТЯНОЙ ПРОМЫШЛЕННОСТИ, НЕ ВОЕННОГО НАЗНАЧЕНИЯ, НЕ СОДЕРЖИТ ИСТОЧНИКОВ РАДИАКТИВНОГО ИЗЛУЧЕНИЯ, ОБЛОЖЕН КАРТОНОМ, ВОЗДУШНО-ПУЗЫРЧАТОЙ ПЛЕНКОЙ, В КОМПЛЕКТЕ С: - БЛОК ГОРЕЛКИ, АРТ. N0810607- 1 ШТ, В КОМПЛЕКТЕ С КАПИЛЛЯР, АРТ.09908265 - 1 ШТ, ДРЕНАЖНАЯ ТРУБКА, АРТ.N8145015 - 1 ШТ, РАСПЫЛИТЕЛЬ, АРТ.N0777707 - 1 ШТ,ПЕРЕХОДНИК ДЛЯ КАПИЛЛЯРОВ, АРТ.09920186 - 1 ШТ, КРЕПЕЖ РАСПЫЛИТЕЛЬНОЙ КАМЕРЫ - 1 ШТ, РАСПЫЛИТЕЛЬНАЯ КАМЕРА, АРТ.N0791352 - 1 ШТ, - ВОЗДУШНЫЙ ФИЛЬТР С РЕГУЛЯТОРОМ, АРТ. N0775325 -1 ШТ, В КОМПЛЕКТЕ С ТРУБКА - 1 ШТ, МОНТАЖНАЯ СКОБА -1 ШТ, ВИНТЫ -2 ШТ.. - УСТАНОВОЧНЫЙ КОМПЛЕКТ ДЛЯ ГОРЕЛКИ, АРТ. N0790434- 1 ШТ, СОСТОИТ ИЗ КАПИЛЛЯР, АРТ.09908265 - 1 ШТ, ФИЛЬТР, АРТ.09995098 - 1 ШТ, РУКОВОДСТВО ПОЛЬЗОВАТЕЛЯ, АРТ.N0582325 - 1 ШТ, ГОРЕЛКА, АРТ.N0780131- 1 ШТ, КАПИЛЛЯР, АРТ.09985729 - 1 ШТ, КАПИЛЛЯР, В УПАК. ПО 12 ШТ, АРТ.09908587- 1 УПАК., АРТ.00473550 - 1 УПАК., АРТ.09908585 - 1 УПАК., АРТ.09923037 - 1 УПАК., КАБЕЛЬ , АРТ.09290798 - 1 ШТ, КАБЕЛЬ, АРТ.09290332 - 1 ШТ, МОНТАЖНЫЙ КЛЮЧ, АРТ.N0790448 - 1 ШТ, ДРЕНАЖНАЯ ЗАГЛУШКА, АРТ.09923383 - 1 ШТ, УПЛОТНЕНИЕ, АРТ.09921045 - 2 ШТ, ФИТИНГ, АРТ.09920865 - 3 ШТ, НИПЕЛЬ, АРТ.09903730 -2 ШТ, ФИТИНГ, АРТ. 09920267 - 2 ШТ, ТРУБКА, АРТ.02506532 - 1 ШТ, ПЕРЕХОДНИК, АРТ.N0695414 - 1 ШТ, УПЛОТНЕНИЕ, АРТ.09902033 - 1 ШТ, ФИТИНГ, АРТ.09920186 - 1 ШТ, ТРУБКА, АРТ.09985708 - 1 ШТ, АРТ.09985735 - 1 ШТ, АРТ.02506516 - 1 ШТ, ИНЖЕКТОР, АРТ.N0791183 - 1 ШТ, - КОМПЛЕКТ ДЛЯ ВНЕШНЕГО ПОДКЛЮЧЕНИЯ , АРТ. N0770183- 1 КОМПЛЕКТ, В СОСТАВЕ ШЛАНГ, АРТ.N0690275 - 1 ШТ, АРТ.N0690274 - 1 ШТ, АРТ.N0770341 - 1 ШТ, АРТ.N0770342 - 1 ШТ, АРТ.N0770348 -2 ШТ, КАБЕЛЬ, АРТ.N0770175 -1 ШТ, ИЗОЛИРУЮЩАЯ ЛЕНТА, АРТ.09908134 - 1 ШТ , ФИТИНГ, АРТ.B-600-1-8 - 2 ШТ, АРТ.B-400-7-4 - 3 ШТ, АРТ.B-400-1-4 - 3 ШТ, УПЛОТНЕНИЕ, АРТ.SS-602-SC - 4 ШТ, АРТ.SS-402-SC - 5 ШТ., - НАБОР ПРОКЛАДОК ДЛЯ ГОРЕЛКИ, АРТ. N0790437- 1 НАБОР, СОСТОИТ ИЗ УПЛОТНЕНИЕ, АРТ.09902223 - 2 ШТ, ИНСТРУМЕНТ ДЛЯ ИЗВЛЕЧЕНИЯ УПЛОТНЕНИЙ, АРТ.09220410- 1 ШТ, УПЛОТНЕНИЕ, АРТ.N0791334 - 2 ШТ., - НАБОР ПРОКЛАДОК ДЛЯ ИНЖЕКТОРА, АРТ. N0790436- 1 НАБОР, СОСТОИТ ИЗ АДАПТЕР ИНЖЕКТОРА, АРТ.N0776014 - 2 ШТ, КОМПЛЕКТ УПЛОТНЕНИЙ, АРТ.N0790441 -1 КОМПЛЕКТ, В СОСТАВЕ УПЛОТНЕНИЕ, АРТ.09902207 - 2 ШТ, АРТ.09926070 - 2 ШТ, АРТ. N0791333 - 2 ШТ., - ОПТИЧЕСКИЙ НАБОР, АРТ.N0790439- 1 НАБОР, В СОСТВАЕ АКСИАЛЬНОЕ ОКНО, АРТ.09992731 - 1 ШТ, УПЛОТНЕНИЕ, АРТ.09921062 - 1 ШТ, АРТ.09921058 - 1 ШТ, АРТ.09902131 - 1 ШТ, АРТ. 09210598 - 2 ШТ, РАДИАЛЬНОЕ ОКНО, АРТ.N0810346 - 1 ШТ, - ДРЕНАЖНАЯ ЕМКОСТЬ, АРТ.09200486- 1 ШТ, - КРЫШКА С ДРЕНАЖНОЙ СИСТЕМОЙ , АРТ. N0690271 - 1 ШТ, - ПЛАТА УПРАВЛЕНИЯ (C ПО - 1CD), АРТ. 09406322- 1 ШТ, - ДРЕНАЖНЫЙ ПОДДОН АРТ. N0811592- 1 ШТ, - ПАТРУБОК, АРТ. N0811593- 1 ШТ, - ВЫТЯЖНАЯ ТРУБА, АРТ. N0691578- 1 ШТ, - МЕТАЛЛИЧЕСКИЙ ХОМУТ , В УПАК. ПО 2 ШТ, АРТ.09920044 -1 УПАК., - КОМПЛЕКТ ЭЛЕКТРООБОРУДОВАНИЯ , АРТ. N0770425 -1 КОМПЛЕКТ, В СОСТАВЕ РОЗЕТКА, АРТ.09290304 - 1 ШТ, АРТ.09290305 - 1 ШТ, - КОМПЛЕКТ ПРОГРАММНОГО ОБЕСПЕЧЕНИЯ, АРТ.N0780202- 1 КОМПЛЕКТ, В СОСТАВЕ ПРОГРАММНОГО ОБЕСПЕЧЕНИЯ, АРТ. N0780203-1 ШТ, ПРОГРАММНОЕ ОБЕСПЕЧЕНИЕ, АРТ.N0788001-F - 1CD, АРТ.09432046-K - 1 CD, АРТ.N0788003-E - 1 CD, КОВРИК ДЛЯ КОМП.МЫШКИ, АРТ. N9301369-1 ШТ, СОЕДИНИТЕЛЬНЫЙ КАБЕЛЬ, АРТ.09410057-1 ШТ, АРТ.09421130-1 ШТ, - ВЫСОКОСКОРОСТНАЯ СИСТЕМА АВТОДОЗИРОВАНИЯ, АРТ. N0777204- 1 ШТ, В КОМПЛЕКТЕ АВТОДОЗАТОР, АРТ.SC-2DXX-1 ШТ, СЕТЕВОЙ БЛОК ПИТАНИЯ, АРТ. N2028004-1 ШТ, ЭЛЕКТРИЧЕСКИЙ ШНУР - 5 ШТ, ДЕРЖАТЕЛЬ, АРТ.N0777777-1 ШТ, БУТЫЛЬ 05,Л - 2 ШТ, ВИАЛА 50МЛ - 5 ШТ, ФЕРУЛЫ, В УПАК. ПО 10 ШТ, АРТ. N0777297-1 УПАК., АРТ. N0777283-1 УПАК., КАПИЛЛЯР, АРТ. N0777287-1 ШТ, КАПИЛЛЯР/ПЕТЛЯ, АРТ. N0777430-1 ШТ, АРТ.N0777289-1 ШТ, АРТ. N0777664-1 ШТ, АРТ. N0777665-1 ШТ, АРТ. N0777479-1 ШТ, АРТ. N0777666-1 ШТ, АРТ. | СПЕКТРОМЕТР | АТОМНО-ЭМИССИОННЫЙ | С ИНДУКТИВНО-СВЯЗАННОЙ ПЛАЗМОЙ | PERKINELMER СИНГАПУР | PERKINELMER INC | PERKINELMER INC | PERKINELMER | PERKINELMER | 1 | Отсуствует | 9027300000 | 545 | 400.4 | 163676
108660 | Отсуствует | 2021-12-16 | 2021 | ИМ |  | LASER SPEDITION GMBH ON BEHALE OF SCHELTEC AG | CH-6302, ZUG, BUSINESSPARK ZUG, SUMPFSTRASSE 26 | 7729388842 | ООО ШЕЛТЕК | ООО ШЕЛТЕК | 119334, город Москва, ул Косыгина, д 19 | Германия (DE) | СИНГАПУР | РОССИЯ | CIP | СПЕКТРОМЕТРЫ, СПЕКТРОФОТОМЕТРЫ И СПЕКТРОГРАФЫ, ОСНОВАННЫЕ НА ДЕЙСТВИИ ОПТИЧЕСКОГО ИЗЛУЧЕНИЯ (УЛЬТРАФИОЛЕТОВОГО, ВИДИМОЙ ЧАСТИ СПЕКТРА, ИНФРАКРАСНОГО) (АТОМНО-ЭМИССИОННЫЙ СПЕКТРОМЕТР С ИНДУКТИВНО-СВЯЗАННОЙ ПЛАЗМОЙ AVIO 500 MAX SERIES МОДЕЛЬ: АVIO 550 | СПЕКТРОМЕТР | АТОМНО-ЭМИССИОННЫЙ | С ИНДУКТИВНО-СВЯЗАННОЙ ПЛАЗМОЙ | PERKINELMER INC СИНГАПУР | PERKINELMER INC | PERKINELMER INC | PERKINELMER | PERKINELMER | 1 | Отсуствует | 9027300000 | 473.7 | 407.2 | 132373
59752 | Отсуствует | 2019-07-03 | 2019 | ИМ | 0 | IMATEX S.A. | 6302, 6302, ZUG, INDUSTRIESTRASSE, 22 | 5501055049 | АО ЭПАК-СЕРВИС | АО ЭПАК-СЕРВИС | 644065, город Омск, ул 50 лет Профсоюзов, д 102 | Германия (DE) | США | РОССИЯ | CIP | СПЕКТРОМЕТР AVIO 500- АЭС-ИСП ЛАБОРАТОРНЫЙ.НЕ СОДЕРЖИТ ИСТОЧНИКОВ ИОНИЗИРУЕЩЕГО,РАДИАКТИВНОГО ИЗЛУЧЕНИЯ, ВЫСОКО-Х УСТРОЙСТВ,ОЗОНОРАЗРУШАЮЩИХ ВЕЩЕСТВ. НЕ ДЛЯ ВОЕННОГО ИСП-НИЯ, НЕ ДЛЯ ПРОИЗВОДСТВА ЯДЕРНОГО ОРУЖИЯ.ДЛЯ ИСПОЛЬЗОВАНИЯ В НЕФТЕХИМИЧЕСКОЙ ЛАБОРАТОРИИ: AVIO 500 ICP ОПТИКО-ЭМИССИОННЫЙ СПЕКТРОМЕТР , В КОМПЛЕКТЕ С ПРИНАДЛЕЖНОСТЯМИ И РАСХОДНЫМИ МАТЕРИАЛАМИ. ПОСТАВЛЯЕТСЯ В ЧАСТИЧНО РАЗОБРАННОМ ВИДЕ, ДЛЯ УДОБСТВА ТРАНСПОРТИРОВКИ, Т.К. ЯВЛЯЕТСЯ ПРЕЦИЗИОННЫМ, ДОРОГОСТОЯЩИМ ОБОРУДОВАНИЕМ. ПРЕДНАЗНАЧЕН ДЛЯ ИЗМЕРЕНИЙ МАССОВОЙ КОНЦЕНТРАЦИИ ЭЛЕМЕНТОВ В ИССЛЕДУЕМЫХ ОБРАЗЦАХ В СООТВЕТСТВИИ С АТТЕСТОВАННЫМИ И СТАНДАРТИЗОВАННЫМИ МЕТОДАМИ (МЕТОДИКАМИ) ИЗМЕРЕНИЙ. ПРИНЦИП ДЕЙСТВИЯ СПЕКТРОМЕТРОВ С АТОМИЗАЦИЕЙ И ИОНИЗАЦИЕЙ ЭЛЕМЕНТОВ В ИНДУКТИВНО-СВЯЗАННОЙ ПЛАЗМЕ ОСНОВАН НА ИЗМЕРЕНИИ ИНТЕНСИВНОСТИ ЭМИССИОННЫХ СПЕКТРАЛЬНЫХ ЛИНИЙ АТОМОВ И ИОНОВ И ОПРЕДЕЛЕНИИ МАССОВОЙ КОНЦЕНТРАЦИИ ОПРЕДЕЛЯЕМЫХ ЭЛЕМЕНТОВ ПРИ ПОМОЩИ ГРАДУИРОВОЧНЫХ ХАРАКТЕРИСТИК. | СПЕКТРОМЕТР | АТОМНО-ЭМИССИОННЫЙ | С ИНДУКТИВНО-СВЯЗАННОЙ ПЛАЗМОЙ | PERKINELMER INSTRUMETS | PERKINELMER INC | PERKINELMER INC | PERKIN | PERKIN | 1 | Отсуствует | 9027300000 | 517 | 407.2 | 170005.07
60455 | Отсуствует | 2019-12-03 | 2019 | ИМ |  | LASER SPEDITION GMBH ON BEHALE OF SCHELTEC AG | 30855, LANGENHAGEN, BAYERNSTRASSE, 30 A | 7729388842 | ООО ШЕЛТЕК | ООО ШЕЛТЕК | 119334, город Москва, ул Косыгина, д 19 | Германия (DE) | США | РОССИЯ | CIP | СПЕКТРОМЕТР ДЛЯ ИСПОЛЬЗОВАНИЯ В НАУЧНО-ИССЛЕД. ЛАБОРАТОРИИ,НЕ СОДЕРЖИТ ИСТОЧНИКОВ ИОНИЗИРУЮЩЕГО ИЗЛУЧЕНИЯ, В ЧАСТИЧНО РАЗОБРАННОМ ВИДЕ, НЕ ВОЕННОГО НАЗНАЧЕНИЯ- СПЕКТРОМЕТР С ИНДУКТИВНО-СВЯЗАННОЙ ПЛАЗМОЙ МОД. NEXION 2000 (АРТ.N8150046, СЕР.№ 815N9100101P, 40.273-41.087 МГЦ, 1600 ВТ), В КОМПЛЕКТЕ, : - ОСНОВНОЙ БЛОК, АРТ. N8150016 - 1 ШТ, - ВАКУУМНЫЙ НАСОС ДЛЯ СОЗДАНИЯ ВАКУУМА , АРТ. N8151010-1 ШТ, В КОМПЛЕКТЕ С КАБЕЛЕМ ПИТАНИЯ, АРТ. 971457511 - 1ШТ., ИНСТРУКЦИЕЙ ПОЛЬЗОВАТЕЛЯ - 1 ШТ. , - ПРЕДМЕТНЫЙ СТОЛИК, АРТ. N8150361 - 1 ШТ, - ПЕРЕДНЯЯ ПАНЕЛЬ, АРТ. N8152156 - 1 ШТ, - ВНЕШНИЙ ПЕРЕХОДНИК , АРТ. N8150011 - 1 ШТ, - УСТАНОВОЧНЫЙ НАБОР ДЛЯ NEXION, АРТ. N8150080 - 1 НАБОР, В СОСТАВЕ ПРОКЛАДКА ДЛЯ САМПЛЕРА, АРТ. W1040148-3 ШТ, ДРЕНАЖНЫЙ НАБОР, АРТ. N8140506-1 НАБОР, СОСТОИТ ИЗ ТРУБКИ -1 ШТ, ПУЗЫРЕК-1 ШТ, ТРУБКА, АРТ. WE021624-1 ШТ, КАБЕЛЬ КОНТРОЛЯ ХОЛОДИЛЬНИКА, АРТ. N0770175-1 ШТ, КАБЕЛЬ СОЕДИНИТЕЛЬНЫЙ, АРТ. 09290332-1 ШТ, МОНТАЖНЫЙ ИНСТРУМЕНТ ДЛЯ ГОРЕЛКИ, АРТ. N8157042-1 ШТ, ИНСТРУМЕНТ ДЛЯ ИЗВЛЕЧЕНИЯ КОНУСА, АРТ. W1034694-1 ШТ, РОЗЕТКА ДЛЯ ВАКУУМНОГО НАСОСА , АРТ. 09997402- 1 ШТ, МЕТАЛЛИЧЕСКИЙ ХОМУТ, АРТ. 09920044-2 ШТ, МОНТАЖНЫЙ ЭЛЕМЕНТ, АРТ. N8157023-1 ШТ, ФИТИНГ, АРТ. 09200351-1 ШТ, ЛЕНТА ФУМ, АРТ. 09908216-1 ШТ, ХОМУТ, АРТ. WE007924-1 ШТ, НИППЕЛЬ , АРТ. N8141299-1 ШТ, ПОДДОН ДЛЯ СБОРА ЖИДКОСТИ, АРТ. N8145022-1 ШТ, ЕМКОСТЬ ДРЕНАЖНАЯ НА 15 Л , АРТ. 09200486-1 ШТ, ФИТИНГ, АРТ. 09200349-1 ШТ, NEXION 2000 ДОКУМЕНТАЦИЯ , АРТ. N8158013-1 ШТ, ПО ДЛЯ СПЕКТРОМЕТРА SYNGISTIX FOR ICP-MS VERSION 2.2, АРТ. N8150320-1 ШТ, КОНЦЕВИК ДЛЯ ШЛАНГА, АРТ. WE003021-3 ШТ, ФРОНТАЛЬНАЯ ФЕРУЛА, АРТ. WE019178-2 ШТ, УПЛОТНЕНИЕ, АРТ. W1026199-1 ШТ, ТРУБКА ДЛЯ ПРОМЫВКИ, АРТ. N8141272-2 ШТ, ХОМУТ МЕТАЛЛИЧЕСКИЙ, АРТ. WE008589-2 ШТ, ХОМУТ , АРТ. WE014351-2 ШТ, КОЛЬЦЕВАЯ ПРОКЛАДКА КЛАПАНА, АРТ. 09902123-3 ШТ, КРЫШКА ОМЫВАТЕЛЯ, АРТ. 09220336-1 ШТ, ХОМУТ, АРТ. 09200332-9 ШТ, СОЕДИНИТЕЛЬ, АРТ. 09220184-1 ШТ, ФИТИНГ, АРТ. 09200348-1 ШТ, ВЫТЯЖНОЙ РУКАВ - 2 ШТ, ГАЙКА, АРТ. WE019176-2 ШТ, КРЕПЕЖНЫЙ ЭЛЕМЕНТ , АРТ. N8141258-9 ШТ, АДАПТЕР ДЛЯ ШЛАНГА, АРТ. 09220430-1 ШТ, ФИТИНГ, АРТ. 09200350-1 ШТ, КОНЦЕВИК ДЛЯ ТРУБКИ, АРТ. N8141269-4 ШТ, ЖИДКОСТЬ ДЛЯ СИСТЕМЫ ОХЛАЖДЕНИЯ (1Л), АРТ. WE016558-10 ШТ, РОЗЕТКА ЗАЩИЩЕННАЯ, АРТ. W1036805-1ШТ, РЕДУКТОР ДЛЯ ГЕЛИЯ , АРТ. N8145021-1 ШТ, РЕГУЛЯТОР ПОДАЧИ ГАЗА (АРГОН) , АРТ. N8150385-1 ШТ, ДВУХСТАДИЙНЫЙ ФИЛЬТР, АРТ. N8146004-1 ШТ, (ВКЛЮЧАЕТ: ФИЛЬТР - 2 ШТ., ОСНОВАНИЕ - 1ШТ., ИНСТРУКЦИЯ - 1ШТ.), ДРЕНАЖНАЯ СИСТЕМА, АРТ. N0690271-1 ШТ, КОМПЛЕКТ ДЛЯ ВНУТРЕННЕГО ОХЛАЖДЕНИЯ, АРТ. N6120017-1 КОМПЛЕКТ, В СОСТАЕ КВАРЦЕВАЯ КЮВЕТА 10 ММ, В УПАК. ПО 2 ШТ, АРТ. B0631009-1 1УПАК., ДРЕНАЖНАЯ ТРУБКА, АРТ. 02506245-1 ШТ, ТРУБКА ВВОДА ЖИДКОСТИ , АРТ. N6000404-1 ШТ, КОНЦЕВИК , АРТ. 09903234-1 ШТ, ПЛАТА УПРАВЛЕНИЯ, АРТ. N6109184-1 ШТ, КРЕПЕЖ, АРТ. N6101302-1 ШТ, ИСТОЧНИК ПИТАНИЯ, АРТ. N6100197-1 ШТ, ПРЕДОХРАНИТЕЛЬ 0,5А, АРТ. 09981610-1 ШТ, КЛАПАН РЕГУЛИРОВКИ , АРТ. N6100173-1 ШТ, МОНТАЖНАЯ ПЛАСТИНА, АРТ. N6101527-1 ШТ, МЕДНАЯ ТРУБКА, АРТ. N6101330-1 ШТ, ВИНТ ДЛЯ УСТАНОВКИ ПЛАСТИНЫ , АРТ. 09912257-7 ШТ, РАЗДЕЛИТЕЛЬ АРТ. 09940532-4 ШТ, ПЕРЕХОДНИК, АРТ. 09903155-1 ШТ, ВИНТ С ШАЙБОЙ, АРТ. 09912258-2 ШТ, КАПИЛЛЯР , АРТ. N9316282-1 ШТ, ЛАМПА , АРТ. N3050191-1 ШТ, РАСХОДОМЕР, АРТ. N9307086-1 ШТ, - НАБОР ДЛЯ ОБСЛУЖИВАНИЯ НАСОСА, АРТ. W1034764- 1 НАБОР, В СОСТАВЕ ВЫТЯЖНАЯ ТРУБА, АРТ. WE015516-1 ШТ, АРТ. W1026557-1 ШТ, ТРУБКА ДРЕНАЖНАЯ, АРТ. W1037665-1 ШТ, ЗАЖИМ , АРТ. WE022866-1 ШТ, УПЛОТНЕНИЕ, АРТ. W1026199-2 ШТ, ПЕРЕХОДНИК ДЛЯ ВЕНТ.ТРУБЫ, АРТ. WE007962-1 ШТ, ЗАЖИМ , АРТ. W1026201-1 ШТ, КАБЕЛЬ СОЕДИНИТЕЛЬНЫЙ, АРТ. W1036676-1 ШТ, ВИНТ КРЕПЕЖНЫЙ, АРТ. WE000647-3 ШТ, ХОМУТ МЕТАЛЛИЧЕСКИЙ, АРТ. WE006605-2 ШТ, ХОМУТ МЕТАЛЛИЧЕСКИЙ, АРТ. WE014351-2 ШТ, ПЕРЕХОДНИК ДЛЯ ВЕНТ.ТРУБЫ, АРТ. WE015518-1 ШТ, - КОМПЛЕКТ ДЛЯ ГОРЕЛКИ, АРТ. N8150034- 1 КОМПЛЕКТ, В СОСТАВЕ СТЕКЛ.КАМЕРА, АРТ.N8152375- 1 ШТ, ГАЙКА, АРТ.N8152451 -1 ШТ., РАСПЫЛИТЕЛЬ, АРТ. N8152373 - 1 ШТ, КАПИЛЯР, АРТ.N8152452 - 2 ШТ,СОЕДИНИТЕЛЬ, АРТ. N8152386 - 1 ШТ., ТРУБКА, АРТ. N8145503 -1 ШТ, ИНЖЕКТОР, АРТ.N8152472 - 1 ШТ | СПЕКТРОМЕТР | АТОМНО-ЭМИССИОННЫЙ | С ИНДУКТИВНО-СВЯЗАННОЙ ПЛАЗМОЙ | PERKINELMER LIFE AND ANALYTICAL SCIENCES | PERKINELMER INC | PERKINELMER INC | PERKINELMER | PERKINELMER | 1 | Отсуствует | 9027300000 | 500.5 | 427 | 296815
83333 | Отсуствует | 2020-08-04 | 2020 | ИМ |  | LASER SPEDITION GMBH ON BEHALE OF SCHELTEC AG | CH-6302, ZUG, BUSINESSPARK ZUG, SUMPFSTRASSE 26 | 7729388842 | ООО ШЕЛТЕК | ООО ШЕЛТЕК | 119334, город Москва, ул Косыгина, д 19 | Германия (DE) | СИНГАПУР | РОССИЯ | CIP | СПЕКТРОМЕТР, ОСНОВАННЫЙ НА ДЕЙСТВИИ ОПТИЧЕСКОГО ИЗЛУЧЕНИЯ- ВИДИМОЙ ЧАСТИ СПЕКТРА, АТОМНО- ЭМИССИОННЫЙ СПЕКТРОМЕТР, С ИНДУКТИВНО-СВЯЗАННОЙ ПЛАЗМОЙ, МОД.AVIO 200 (ЧАСТОТА 40,273-41,087 МГЦ;МОЩНОСТЬ 1500ВТ), АРТ. N0790010, СЕР.№ 079S20012301 | СПЕКТРОМЕТР | АТОМНО-ЭМИССИОННЫЙ | С ИНДУКТИВНО-СВЯЗАННОЙ ПЛАЗМОЙ | PERKIN ELMER SINGAPORE PTE LTD СИНГАПУР | PERKINELMER INC | PERKINELMER INC | PERKINELMER | PERKINELMER | 1 | Отсуствует | 9027300000 | 498.5 | 439.5 | 113966
107887 | Отсуствует | 2021-06-29 | 2021 | ИМ |  | LASER SPEDITION GMBH ON BEHALE OF SCHELTEC AG |  | 7729388842 | ООО ШЕЛТЕК | ООО ШЕЛТЕК |  | Германия (DE) | СИНГАПУР | РОССИЯ | CIP | СПЕКТРОМЕТР, ОСНОВАННЫЙ НА ДЕЙСТВИИ ОПТИЧЕСКОГО ИЗЛУЧЕНИЯ (УЛЬТРАФИОЛЕТОВОГО, ВИДИМОЙ ЧАСТИ СПЕКТРА, ИНФРАКРАСНОГО) - АТОМНО-ЭМИССИОННЫЙ СПЕКТРОМЕТР С ИНДУКТИВНО-СВЯЗАННОЙ ПЛАЗМОЙ МОДЕЛЬ AVIO 200 (40,273-41,087 МГЦ; 1500 ВТ), АРТ. N0790010, СЕР.№ | СПЕКТРОМЕТР | АТОМНО-ЭМИССИОННЫЙ | С ИНДУКТИВНО-СВЯЗАННОЙ ПЛАЗМОЙ | PERKIN ELMER SINGAPORE PTE LTD СИНГАПУР | PERKINELMER INC | PERKINELMER INC | PERKINELMER | PERKINELMER | 1 | Отсуствует | 9027300000 | 543.3 | 467.3 | 95481
43445 | Отсуствует | 2018-02-01 | 2018 | ИМ | 0 | INTERTECH TRADING CORPORATION | 03811, ATKINSON, SUITE 301, 3 COMMERCE DRIVE | 7743056158 | ООО Интертек Инструментс | ООО ИНТЕРТЕК ИНСТРУМЕНТС | 125057, город Москва, Новопесчаная улица, 3-2 | Германия (DE) | КИТАЙ | РОССИЯ | CIP | АППАРАТЫ ДЛЯ ФИЗИКО-ХИМИЧЕСКИХ ПРОЦЕССОВ/ НЕ СОДЕРЖАТ РАДИОАКТИВНОГО ИСТОЧНИКА, НЕ СОДЕРЖАТ ИСТОЧНИКА ИОНИЗИРУЮЩЕГО ИЗЛУЧЕНИЯ/ : СЕР. НОМЕР ИНФОРМАЦИЯ ОТСУТСТВУЕТ ЭМИССИОННЫЙ ОПТИЧЕСКИЙ СПЕКТРОМЕТР С ИНДУКТИВНО-СВЯЗАННОЙ ПЛАЗМОЙ ICAP 7400 DUO С ОПЦИЕЙ FULL MFC С ПРОГРАММНЫМ ОБЕСПЕЧЕНИЕМ ITEVA (2 CD) В КОМПЛЕКТЕ, В РАЗОБРАННОМ ДЛЯ ТРАНСПОРТИРОВКИ ВИДЕ, ВКЛЮЧАЯ: КОМПЛЕКТ ДЛЯ ВОДНЫХ ОБРАЗЦОВ (КЕЙС УПАКОВОЧНЫЙ - 1 ШТ, РАСПЫЛИТЕЛЬ С ТРУБКОЙ - 1 ШТ, ИНЖЕКТОР 2 ММ - 1 ШТ, КАПИЛЛЯРЫ ДЛЯ ПОДАЧИ И УДАЛЕНИЯ ОРГАНИЧЕСКИХ РАСТВОРОВ 12ШТ/УП - 1 УП, ТРУБКИ - 4ШТ, РАСПЫЛИТЕЛЬНАЯ КАМЕРА С УСТАНОВОЧНЫМ КОМПЛЕКТОМ (ТРУБКА, ДЕРЖАТЕЛЬ, ПЕРЕХОДНИК) - 1 К-Т, АДАПТЕР - 1 ШТ , ЗАЖИМ - 1 ШТ, ДЕРЖАТЕЛЬ ИНЖЕКТОРА - 1 ШТ, ДЕРЖАТЕЛЬ ГОРЕЛКИ - 1 ШТ, ГОРЕЛКА - 1 ШТ, ГИЛЬЗА ДЛЯ РАДИАЛЬНОГО ОБЗОРА - 1 ШТ, ШКУРКА ДЛЯ ЗАЧИСТКИ ЭЛЕКТРОДА - 1 ШТ) - 1 К-Т, КОМПЛЕКТ СТАРТОВЫЙ (ГОФРИРОВАННАЯ ТРУБА - 1 ШТ, ТРОЙНИК - 1 ШТ, ПЕРЕХОДНИК - 2 ШТ, КАБЕЛЬ ДЛЯ ПОДСОЕДИНЕНИЯ К КОМПЬЮТЕРУ - 1 ШТ, ПОДДОН - 1 ШТ, РУКОВОДСТВО ПОЛЬЗОВАТЕЛЯ - 2 ШТ, ФИЛЬТР - 1 ШТ НАБОР ФИЛЬТРОВ ДЛЯ АРГОНА С ТРУБКАМИ (2ШТ) - 2 К-ТА, НАБОР ТРУБОК (5ШТ) - 1 К-Т, НАКЛЕЙКА - 1 ШТ) - 1К-Т, КОМПЛЕКТ СТАНДАРТОВ ДЛЯ ЗАПУСКА (ИНГИБИТОР - 1 ШТ, ТЕСТОВЫЙ КАЛИБРОВОЧНЫЙ СТАНДАРТ - 2 ШТ) - 1 К-Т, НАБОР ТРУБОК ДЛЯ ПОДКЛЮЧЕНИЯ (СИНЯЯ 12 ММ - 3 М, ЧЕРНАЯ 12 ММ - 3 М, БЕЛАЯ 6 ММ - 2.2 М, БЕЛАЯ 6 ММ - 1 М, ПРОЗРАЧНАЯ 1/4 ДЮЙМА - 1 М) - 1 К-Т, РЕЦИРКУЛЯТОР - 1 ШТ. КВАРЦЕВАЯ РАСПЫЛИТЕЛЬНАЯ КАМЕРА - 2 ШТ, СТЕКЛЯННЫЙ РАСПЫЛИТЕЛЬ - 2 ШТ, РАСПЫЛИТЕЛЬ ДЛЯ СУСПЕНЗИЙ - 1 ШТ, КВАРЦЕВАЯ ГОРЕЛКА - 3 ШТ, ФТОРОПЛАСТОВАЯ РАСПЫЛИТЕЛЬНАЯ КАМЕРА - 1 ШТ, ПЛАСТИКОВЫЙ РАСПЫЛИТЕЛЬ - 1 ШТ, КОРУНДОВЫЙ ИНЖЕКТОР - 3 ШТ, ПВХ-КАПИЛЛЯРЫ ДЛЯ ПОДАЧИ ОБРАЗЦА (12 ШТ/УП) - 3 УП, ПВХ-КАПИЛЛЯРЫ ДЛЯ ДРЕНАЖА РАСПЫЛИТЕЛЬНОЙ КАМЕРЫ (12 ШТ/УП) - 1 УП, КОМПЛЕКТ ДЛЯ ВВОДА ВНУТРЕННЕГО СТАНДАРТА (ВКЛЮЧАЕТ 4 РАЗНЫЕ ПЛАСТИКОВЫЕ ТРУБКИ, ТРОЙНИК - 1 ШТ, ПЕРЕХОДНИК - 1 ШТ) - 1 К-Т, УВЛАЖНИТЕЛЬ АРГОНА - 1 ШТ, ИНТЕГРИРОВАННАЯ ГИДРИДНАЯ ПРИСТАВКА В СБОРЕ - 1 К-Т, ИНЖЕКТОР ДЛЯ ГИДРИДНОЙ ПРИСТАВКИ - 1 ШТ, КОМПЛЕКТ КАПИЛЛЯРОВ ПЕРИСТАЛЬТИЧЕСКОГО НАСОСА ДЛЯ ГИДРИДНОЙ ПРИСТАВКИ - 2 К-Т, ДЕРЖАТЕЛЬ ГОРЕЛКИ - 1 ШТ, ДЕРЖАТЕЛЬ ИНЖЕКТОРА - 1 ШТ, ОКНО РАДИАЛЬНОГО НАБЛЮДЕНИЯ - 1 ШТ, УГОЛКОВЫЙ АДАПТЕР - 1 ШТ, КАПИЛЛЯР ДЛЯ РУЧНОГО ОТБОРА ОБРАЗЦА (2 ШТ/УП) - 1 УП, УСТРОЙСТВО ДЛЯ ВВОДА ВНУТРЕННЕГО СТАНДАРТА - 1 ШТ, ПЛАТА ИНТЕРФЕЙСНАЯ ASSYRF/XYZ PCB - 1 ШТ, БЛОК ПИТАНИЯ - 1 ШТ, РУКОВОДСТВО ПОЛЬЗОВАТЕЛЯ - 1 К-Т | СПЕКТРОМЕТР | АТОМНО-ЭМИССИОННЫЙ | С ИНДУКТИВНО-СВЯЗАННОЙ ПЛАЗМОЙ | THERMO FISHER SCIENTIFIC | THERMO FISHER SCIENTIFIC | THERMO FISHER SCIENTIFIC | THERMO FISHER SCIENTIFIC | THERMO FISHER SCIENTIFIC | 1 | Отсуствует | 9027300000 | 267 | 227.1 | 86222
43510 | Отсуствует | 2018-03-16 | 2018 | ИМ | 0 | INTERTECH TRADING CORPORATION | 03811, ATKINSON, SUITE 301, 3 COMMERCE DRIVE | 7743056158 | ООО Интертек Инструментс | ООО ИНТЕРТЕК ИНСТРУМЕНТС | 125057, город Москва, Новопесчаная улица, 3-2 | Германия (DE) | КИТАЙ | РОССИЯ | CIP | АППАРАТЫ ДЛЯ ФИЗИКО-ХИМИЧЕСКИХ ПРОЦЕССОВ/ НЕ СОДЕРЖАТ РАДИОАКТИВНОГО ИСТОЧНИКА, НЕ СОДЕРЖАТ ИСТОЧНИКА ИОНИЗИРУЮЩЕГО ИЗЛУЧЕНИЯ/ : СЕРИЙНЫЕ НОМЕРА ИНФОРМАЦИЯ ОТСУТСТВУЕТ ЭМИССИОННЫЙ ОПТИЧЕСКИЙ СПЕКТРОМЕТР С ИНДУКТИВНО-СВЯЗАННОЙ ПЛАЗМОЙ ICAP 7400 DUO С ОПЦИЕЙ FULL MFC С ПРОГРАММНЫМ ОБЕСПЕЧЕНИЕМ ITEVA (2 CD) В КОМПЛЕКТЕ, В РАЗОБРАННОМ ДЛЯ ТРАНСПОРТИРОВКИ ВИДЕ, ВКЛЮЧАЯ: КОМПЛЕКТ ДЛЯ ВОДНЫХ ОБРАЗЦОВ (КЕЙС УПАКОВОЧНЫЙ - 1 ШТ, РАСПЫЛИТЕЛЬ С ТРУБКОЙ - 1 ШТ, ИНЖЕКТОР 2 ММ - 1 ШТ, КАПИЛЛЯРЫ ДЛЯ ПОДАЧИ И УДАЛЕНИЯ ОРГАНИЧЕСКИХ РАСТВОРОВ 12ШТ/УП - 1 УП, ТРУБКИ - 4ШТ, РАСПЫЛИТЕЛЬНАЯ КАМЕРА С УСТАНОВОЧНЫМ КОМПЛЕКТОМ (ТРУБКА, ДЕРЖАТЕЛЬ, ПЕРЕХОДНИК) - 1 К-Т, АДАПТЕР - 1 ШТ, ЗАЖИМ - 1 ШТ, ДЕРЖАТЕЛЬ ИНЖЕКТОРА - 1 ШТ, ДЕРЖАТЕЛЬ ГОРЕЛКИ - 1 ШТ, ГОРЕЛКА - 1 ШТ, ГИЛЬЗА ДЛЯ РАДИАЛЬНОГО ОБЗОРА - 1 ШТ, ШКУРКА ДЛЯ ЗАЧИСТКИ ЭЛЕКТРОДА - 1 ШТ) - 1 К-Т, КОМПЛЕКТ СТАРТОВЫЙ (ГОФРИРОВАННАЯ ТРУБА - 1 ШТ, ТРОЙНИК - 1 ШТ, ПЕРЕХОДНИК - 2 ШТ , КАБЕЛЬ ДЛЯ ПОДСОЕДИНЕНИЯ К КОМПЬЮТЕРУ - 1 ШТ, ПОДДОН - 1 ШТ, РУКОВОДСТВО ПОЛЬЗОВАТЕЛЯ - 2 ШТ, ФИЛЬТР - 1 ШТ, НАБОР ФИЛЬТРОВ ДЛЯ АРГОНА С ТРУБКАМИ (2ШТ) - 2 К-ТА, НАБОР ТРУБОК (5ШТ) - 1 К-Т, НАКЛЕЙКА - 1 ШТ) - 1К-Т, КОМПЛЕКТ СТАНДАРТОВ ДЛЯ ЗАПУСКА ( ИНГИБИТОР - 1 ШТ, ТЕСТОВЫЙ КАЛИБРОВОЧНЫЙ СТАНДАРТ - 2 ШТ) - 1 К-Т, НАБОР ТРУБОК ДЛЯ ПОДКЛЮЧЕНИЯ (СИНЯЯ 12 ММ - 3 М, ЧЕРНАЯ 12 ММ - 3 М, БЕЛАЯ 6 ММ - 2.2 М, БЕЛАЯ 6 ММ - 1 М, ПРОЗРАЧНАЯ 1/4 ДЮЙМА - 1 М) - 1 К-Т, ПЛАТУ ИНТЕРФЕЙСНУЮ - 2 ШТ, РЕЦИРКУЛЯТОР - 1 ШТ КВАРЦЕВАЯ РАСПЫЛИТЕЛЬНАЯ КАМЕРА - 1 ШТ, СТЕКЛЯННЫЙ РАСПЫЛИТЕЛЬ - 3 ШТ, КВАРЦЕВАЯ ГОРЕЛКА - 1 ШТ, ФТОРОПЛАСТОВАЯ РАСПЫЛИТЕЛЬНАЯ КАМЕРА - 1 ШТ, ПЛАСТИКОВЫЙ РАСПЫЛИТЕЛЬ -2 ШТ, КОРУНДОВЫЙ ИНЖЕКТОР - 2 ШТ, ПВХ-КАПИЛЛЯРЫ РАЗНЫЕ ДЛЯ ПОДАЧИ ОБРАЗЦА ( 12 ШТ/УП) - 4 УП, ПВХ-КАПИЛЛЯРЫ ДЛЯ ДРЕНАЖА РАСПЫЛИТЕЛЬНОЙ КАМЕРЫ (12 ШТ/УП) - 1 УП, НАБОР ДЛЯ СИСТЕМЫ ВВОДА ОБРАЗЦА SAMPLE INTRODUCTION KIT (СОЕДИНИТЕЛЬНАЯ ТРУБКА - 2 ШТ, ТРУБКА ДЛЯ ВВОДА ПРОБЫ С КОННЕКТОРАМИ (1М) - 1 ШТ, ПРОКЛАДКИ - 2 УП, ПРОБООТБОРНИК - 2 ШТ, КАПИЛЛЯР 5 М - 1 ШТ, РЕГУЛЯТОР МАГИСТРАЛИ РАСПЫЛИТЕЛЬНОГО ГАЗА - 2 ШТ, ОПТОВОЛОКОННЫЙ КАБЕЛЬ - 2 ШТ, УПЛОТНИТЕЛЬНЫЕ КОЛЬЦА - 10 ШТ) - 1 К-Т, ПРОБИРКИ (1 УП/500 ШТ) - 1 УП, ШТАТИВ ПОД ПРОБИРКИ НА 50 МЛ НА 21 ПОЗИЦИЮ - 4 ШТ, ЩУП ДЛЯ ОЧИСТКИ РАСПЫЛИТЕЛЯ - 1 ШТ, РУКОВОДСТВО ПОЛЬЗОВАТЕЛЯ - 1 К-Т. ЭМИССИОННЫЙ ОПТИЧЕСКИЙ СПЕКТРОМЕТР С ИНДУКТИВНО-СВЯЗАННОЙ ПЛАЗМОЙ ICAP 7400 DUO С ОПЦИЕЙ FULL MFC С ПРОГРАММНЫМ ОБЕСПЕЧЕНИЕМ ITEVA (2 CD) В КОМПЛЕКТЕ, В РАЗОБРАННОМ ДЛЯ ТРАНСПОРТИРОВКИ ВИДЕ, ВКЛЮЧАЯ: КОМПЛЕКТ ДЛЯ ВОДНЫХ ОБРАЗЦОВ (КЕЙС УПАКОВОЧНЫЙ - 1 ШТ, РАСПЫЛИТЕЛЬ С ТРУБКОЙ - 1 ШТ, ИНЖЕКТОР 2 ММ - 1 ШТ, КАПИЛЛЯРЫ ДЛЯ ПОДАЧИ И УДАЛЕНИЯ ОРГАНИЧЕСКИХ РАСТВОРОВ 12ШТ/УП - 1 УП, ТРУБКИ - 4ШТ, РАСПЫЛИТЕЛЬНАЯ КАМЕРА С УСТАНОВОЧНЫМ КОМПЛЕКТОМ (ТРУБКА, ДЕРЖАТЕЛЬ, ПЕРЕХОДНИК) - 1 К-Т, АДАПТЕР - 1 ШТ, ЗАЖИМ - 1 ШТ, ДЕРЖАТЕЛЬ ИНЖЕКТОРА - 1 ШТ, ДЕРЖАТЕЛЬ ГОРЕЛКИ - 1 ШТ, ГОРЕЛКА - 1 ШТ, ГИЛЬЗА ДЛЯ РАДИАЛЬНОГО ОБЗОРА - 1 ШТ, ШКУРКА ДЛЯ ЗАЧИСТКИ ЭЛЕКТРОДА - 1 ШТ) - 1 К-Т, КОМПЛЕКТ СТАРТОВЫЙ (ГОФРИРОВАННАЯ ТРУБА - 1 ШТ, ТРОЙНИК - 1 ШТ, ПЕРЕХОДНИК - 2 ШТ , КАБЕЛЬ ДЛЯ ПОДСОЕДИНЕНИЯ К КОМПЬЮТЕРУ - 1 ШТ, ПОДДОН - 1 ШТ, РУКОВОДСТВО ПОЛЬЗОВАТЕЛЯ - 2 ШТ, ФИЛЬТР - 1 ШТ, НАБОР ФИЛЬТРОВ ДЛЯ АРГОНА С ТРУБКАМИ (2ШТ) - 2 К-ТА, НАБОР ТРУБОК (5ШТ) - 1 К-Т, НАКЛЕЙКА - 1 ШТ) - 1К-Т, КОМПЛЕКТ СТАНДАРТОВ ДЛЯ ЗАПУСКА ( ИНГИБИТОР - 1 ШТ, ТЕСТОВЫЙ КАЛИБРОВОЧНЫЙ СТАНДАРТ - 2 ШТ) - 1 К-Т, НАБОР ТРУБОК ДЛЯ ПОДКЛЮЧЕНИЯ (СИНЯЯ 12 ММ - 3 М, ЧЕРНАЯ 12 ММ - 3 М, БЕЛАЯ 6 ММ - 2.2 М, БЕЛАЯ 6 ММ - 1 М, ПРОЗРАЧНАЯ 1/4 ДЮЙМА - 1 М) - 1 К-Т, ПЛАТУ ИНТЕРФЕЙСНУЮ - 2 ШТ, РЕЦИРКУЛЯТОР - 1 ШТ УВЛАЖНИТЕЛЬ АРГОНА - 1 ШТ, ОКОШКО ДЛЯ НАБЛЮДЕНИЯ ЗА ПЛАЗМОЙ - 2 ШТ, РАСПЫЛИТЕЛЬSEASPRAY - 1 ШТ, РАСПЫЛИТЕЛЬНУЮ КАМЕРУTRACEY -1 ШТ, ГОРЕЛКУ КВАРЦЕВУЮ EMT - 1 ШТ, КВАРЦЕВЫЙ ИНЖЕКТОР 2.0MM EMT - 1 ШТ, НАБОР ДЛЯ СИСТЕМЫ ВВОДА ОБРАЗЦА SAMPLE INTRODUCTION KIT (СОЕДИНИТЕЛЬНАЯ ТРУБКА - 2 ШТ, ТРУБКА ДЛЯ ВВОДА ПРОБЫ С КОННЕКТОРАМИ - 1 М, ПРОКЛАДКИ - 2 УП, ПРОБООТБОРНИК - 2 ШТ, КАПИЛЛЯР 5 М - 1 ШТ, РЕГУЛЯТОР МАГИСТРАЛИ РАСПЫЛИТЕЛЬНОГО ГАЗА - 2 ШТ, ОПТОВОЛОКОННЫЙ КАБЕЛЬ - 2 ШТ, УПЛОТНИТЕЛЬНЫЕ КОЛЬЦА - 10 ШТ) - 1 К-Т, РАСПЫ | СПЕКТРОМЕТР | АТОМНО-ЭМИССИОННЫЙ | С ИНДУКТИВНО-СВЯЗАННОЙ ПЛАЗМОЙ | THERMO FISHER SCIENTIFIC | THERMO FISHER SCIENTIFIC | THERMO FISHER SCIENTIFIC | THERMO FISHER SCIENTIFIC | THERMO FISHER SCIENTIFIC | 2 | Отсуствует | 9027300000 | 538.13 | 457.614 | 213751
44201 | Отсуствует | 2018-07-25 | 2018 | ИМ | 0 | INTERTECH TRADING CORPORATION | 03811, ATKINSON, SUITE 301, 3 COMMERCE DRIVE | 7743056158 | ООО Интертек Инструментс | ООО ИНТЕРТЕК ИНСТРУМЕНТС | 125057, город Москва, Новопесчаная улица, 3-2 | Германия (DE) | КИТАЙ | РОССИЯ | CIP | СПЕКТРОМЕТРЫ /НЕ СОДЕРЖАТ РАДИОАКТИВНОГО ИСТОЧНИКА, НЕ СОДЕРЖАТ ИСТОЧНИКА ИОНИЗИРУЮЩЕГО ИЗЛУЧЕНИЯ, НЕ ВОЕН.НАЗНАЧЕНИЯ/ : СЕР. НОМЕР ИНФОРМАЦИЯ ОТСУТСТВУЕТ ЭМИССИОННЫЙ ОПТИЧЕСКИЙ СПЕКТРОМЕТР С ИНДУКТИВНО-СВЯЗАННОЙ ПЛАЗМОЙ ICAP 7200 DUO С ПРОГРАММНЫМ ОБЕСПЕЧЕНИЕМ ITEVA (2 CD) В КОМПЛЕКТЕ, В РАЗОБРАННОМ ДЛЯ ТРАНСПОРТИРОВКИ ВИДЕ, ВКЛЮЧАЯ: КОМПЛЕКТ ДЛЯ ВОДНЫХ ОБРАЗЦОВ (КЕЙС УПАКОВОЧНЫЙ - 1 ШТ, РАСПЫЛИТЕЛЬ С ТРУБКОЙ - 1 ШТ, ИНЖЕКТОР 2 ММ - 1 ШТ, КАПИЛЛЯРЫ ДЛЯ ПОДАЧИ И УДАЛЕНИЯ ОРГАНИЧЕСКИХ РАСТВОРОВ 12ШТ/УП - 1 УП, ТРУБКИ - 4ШТ, РАСПЫЛИТЕЛЬНАЯ КАМЕРА С УСТАНОВОЧНЫМ КОМПЛЕКТОМ (ТРУБКА, ДЕРЖАТЕЛЬ, ПЕРЕХОДНИК) - 1 К-Т, АДАПТЕР - 1 ШТ, ЗАЖИМ - 1 ШТ, ДЕРЖАТЕЛЬ ИНЖЕКТОРА - 1 ШТ, ДЕРЖАТЕЛЬ ГОРЕЛКИ - 1 ШТ, ГОРЕЛКА - 1 ШТ, ГИЛЬЗА ДЛЯ РАДИАЛЬНОГО ОБЗОРА - 1 ШТ, ШКУРКА ДЛЯ ЗАЧИСТКИ ЭЛЕКТРОДА - 1 ШТ) - 1 К-Т, КОМПЛЕКТ СТАРТОВЫЙ (ГОФРИРОВАННАЯ ТРУБА - 1 ШТ, ТРОЙНИК - 1 ШТ, ПЕРЕХОДНИК - 2 ШТ, КАБЕЛЬ ДЛЯ ПОДСОЕДИНЕНИЯ К КОМПЬЮТЕРУ - 1 ШТ, ПОДДОН - 1 ШТ, РУКОВОДСТВО ПОЛЬЗОВАТЕЛЯ - 2 ШТ, ФИЛЬТР - 1 ШТ, НАБОР ФИЛЬТРОВ ДЛЯ АРГОНА С ТРУБКАМИ (2ШТ) - 2 К-ТА, НАБОР ТРУБОК (5ШТ) - 1 К-Т, НАКЛЕЙКА - 1 ШТ) - 1 К-Т, КОМПЛЕКТ СТАНДАРТОВ ДЛЯ ЗАПУСКА (ИНГИБИТОР - 1 ШТ, ТЕСТОВЫЙ КАЛИБРОВОЧНЫЙ СТАНДАРТ - 2 ШТ) - 1 К-Т, НАБОР ТРУБОК ДЛЯ ПОДКЛЮЧЕНИЯ (СИНЯЯ 12 ММ - 3 М, ЧЕРНАЯ 12 ММ - 3 М, БЕЛАЯ 6 ММ - 2.2 М, БЕЛАЯ 6 ММ - 1 М, ПРОЗРАЧНАЯ 1/4 ДЮЙМА - 1 М) - 1 К-Т, РЕЦИРКУЛЯТОР - 1 ШТ; ВСТРОЕННЫЙ БЛОК ВОЗБУЖДЕНИЯ ПЛАЗМЫ В КОМПЛЕКТЕ - 1 К-Т, СТЕКЛЯННЫЙ КОНЦЕНТРИЧЕСКИЙ РАСПЫЛИТЕЛЬ SEASPRAY - 1 ШТ; КВАРЦЕВАЯ ГОРЕЛКА - 1 ШТ; КЕРАМИЧЕСКАЯ ГОРЕЛКА В СБОРЕ - 1 ШТ; ФТОРОПЛАСТОВАЯ ЦИКЛОННАЯ РАСПЫЛИТЕЛЬНАЯ КАМЕРА TRACEY TFE WITH HELIX - 1 ШТ; ПЛАСТИКОВЫЙ КОНЦЕНТРИЧЕСКИЙ РАСПЫЛИТЕЛЬ OPALMIST - 2 ШТ; КОРУНДОВЫЙ ИНЖЕКТОР ГОРЕЛКИ - 2 ШТ; ПВХ-КАПИЛЛЯРЫ ДЛЯ ДРЕНАЖА РАСПЫЛИТЕЛЬНОЙ КАМЕРЫ (12 ШТ/УП) - 1 УП; НАБОР ДЛЯ СИСТЕМЫ ВВОДА ОБРАЗЦА SAMPLE INTRODUCTION KIT (СОЕДИНИТЕЛЬНАЯ ТРУБКА - 2 ШТ, ТРУБКА ДЛЯ ВВОДА ПРОБЫ С КОННЕКТОРАМИ (1М) - 1 ШТ, ПРОКЛАДКИ - 2 УП, ПРОБООТБОРНИК - 2 ШТ, КАПИЛЛЯР 5 М - 1 ШТ, РЕГУЛЯТОР МАГИСТРАЛИ РАСПЫЛИТЕЛЬНОГО ГАЗА - 2 ШТ, ОПТОВОЛОКОННЫЙ КАБЕЛЬ - 2 ШТ, УПЛОТНИТЕЛЬНЫЕ КОЛЬЦА - 10 ШТ) - 1 К-Т; ДЕРЖАТЕЛЬ ГОРЕЛКИ В СБОРЕ - 1 ШТ, ОКОШКО ДЛЯ НАБЛЮДЕНИЯ ПЛАЗМЫ - 1 ШТ, КАПИЛЛЯР ДЛЯ РУЧНОГО ОТБОРА ОБРАЗЦА (2 ШТ/УП) - 1 УП; РУКОВОДСТВО ПОЛЬЗОВАТЕЛЯ - 1 К-Т | СПЕКТРОМЕТР | АТОМНО-ЭМИССИОННЫЙ | С ИНДУКТИВНО-СВЯЗАННОЙ ПЛАЗМОЙ | THERMO FISHER SCIENTIFIC | THERMO FISHER SCIENTIFIC | THERMO FISHER SCIENTIFIC | THERMO FISHER SCIENTIFIC | THERMO FISHER SCIENTIFIC | 1 | Отсуствует | 9027300000 | 273.95 | 233 | 77409
44283 | Отсуствует | 2018-08-21 | 2018 | ИМ | 0 | INTERTECH TRADING CORPORATION | 03811, ATKINSON, SUITE 301, 3 COMMERCE DRIVE | 7743056158 | ООО Интертек Инструментс | ООО ИНТЕРТЕК ИНСТРУМЕНТС | 125057, город Москва, Новопесчаная улица, 3-2 | Германия (DE) | КИТАЙ | РОССИЯ | CIP | АППАРАТЫ ДЛЯ ФИЗИКО-ХИМИЧЕСКИХ ПРОЦЕССОВ/ НЕ СОДЕРЖАТ РАДИОАКТИВНОГО ИСТОЧНИКА, НЕ СОДЕРЖАТ ИСТОЧНИКА ИОНИЗИРУЮЩЕГО ИЗЛУЧЕНИЯ/ : СЕР. НОМЕР ИНФОРМАЦИЯ ОТСУТСТВУЕТ ЭМИССИОННЫЙ ОПТИЧЕСКИЙ СПЕКТРОМЕТР С ИНДУКТИВНО-СВЯЗАННОЙ ПЛАЗМОЙ ICAP 7400 DUO С ПРОГРАММНЫМ ОБЕСПЕЧЕНИЕМ ITEVA (2 CD) В КОМПЛЕКТЕ, В РАЗОБРАННОМ ДЛЯ ТРАНСПОРТИРОВКИ ВИДЕ, ВКЛЮЧАЯ: КОМПЛЕКТ ДЛЯ ВОДНЫХ ОБРАЗЦОВ (КЕЙС УПАКОВОЧНЫЙ - 1 ШТ, РАСПЫЛИТЕЛЬ С ТРУБКОЙ - 1 ШТ, ИНЖЕКТОР 2 ММ - 1 ШТ, КАПИЛЛЯРЫ ДЛЯ ПОДАЧИ И УДАЛЕНИЯ ОРГАНИЧЕСКИХ РАСТВОРОВ 12ШТ/УП - 1 УП, ТРУБКИ - 4ШТ, РАСПЫЛИТЕЛЬНАЯ КАМЕРА С УСТАНОВОЧНЫМ КОМПЛЕКТОМ (ТРУБКА, ДЕРЖАТЕЛЬ, ПЕРЕХОДНИК) - 1 К-Т, АДАПТЕР - 1 ШТ, ЗАЖИМ - 1 ШТ, ДЕРЖАТЕЛЬ ИНЖЕКТОРА - 1 ШТ, ДЕРЖАТЕЛЬ ГОРЕЛКИ - 1 ШТ, ГОРЕЛКА - 1 ШТ, ГИЛЬЗА ДЛЯ РАДИАЛЬНОГО ОБЗОРА - 1 ШТ, ШКУРКА ДЛЯ ЗАЧИСТКИ ЭЛЕКТРОДА - 1 ШТ) - 1 К-Т, КОМПЛЕКТ СТАРТОВЫЙ (ГОФРИРОВАННАЯ ТРУБА - 1 ШТ, ТРОЙНИК - 1 ШТ, ПЕРЕХОДНИК - 2 ШТ, КАБЕЛЬ ДЛЯ ПОДСОЕДИНЕНИЯ К КОМПЬЮТЕРУ - 1 ШТ, ПОДДОН - 1 ШТ, РУКОВОДСТВО ПОЛЬЗОВАТЕЛЯ - 2 ШТ, ФИЛЬТР - 1 ШТ, НАБОР ФИЛЬТРОВ ДЛЯ АРГОНА С ТРУБКАМИ (2ШТ) - 2 К-ТА, НАБОР ТРУБОК (5ШТ) - 1 К-Т, НАКЛЕЙКА - 1 ШТ) - 1 К-Т, КОМПЛЕКТ СТАНДАРТОВ ДЛЯ ЗАПУСКА (ИНГИБИТОР - 1 ШТ, ТЕСТОВЫЙ КАЛИБРОВОЧНЫЙ СТАНДАРТ - 2 ШТ) - 1 К-Т, НАБОР ТРУБОК ДЛЯ ПОДКЛЮЧЕНИЯ (СИНЯЯ 12 ММ - 3 М, ЧЕРНАЯ 12 ММ - 3 М, БЕЛАЯ 6 ММ - 2.2 М, БЕЛАЯ 6 ММ - 1 М, ПРОЗРАЧНАЯ 1/4 ДЮЙМА - 1 М) - 1 К-Т, РЕЦИРКУЛЯТОР - 1 ШТ; КВАРЦЕВАЯ РАСПЫЛИТЕЛЬНАЯ КАМЕРА - 1 ШТ.; СТЕКЛЯННЫЙ РАСПЫЛИТЕЛЬ - 1 ШТ.; УНИВЕРСАЛЬНАЯ ГОРЕЛКА - 2 ШТ.; ФТОРОПЛАСТОВАЯ РАСПЫЛИТЕЛЬНАЯ КАМЕРА - 1 ШТ.; ПЛАСТИКОВЫЙ РАСПЫЛИТЕЛЬ - 1 ШТ.; ИНЖЕКТОР - 2 ШТ.; ПВХ-КАПИЛЛЯРЫ ДЛЯ ДРЕНАЖА РАСПЫЛИТЕЛЬНОЙ КАМЕРЫ (12 ШТ./УП) -1 УП; УВЛАЖНИТЕЛЬ АРГОНА - 1 ШТ.; ИНТЕГРИРОВАННАЯ ГИДРИДНАЯ ПРИСТАВКА - 1 ШТ.; КВАРЦЕВЫЙ ИНЖЕКТОР 0.75 ММ -1 ШТ, ПОЛУПРОНИЦАЕМЫЕ МЕМБРАНЫ (5 ШТ/УП) - 1 УП, КОМПЛЕКТ ИЗ 4-Х РАЗНЫХ КАПИЛЛЯРОВ ПЕРИСТАЛЬТИЧЕСКОГО НАСОСА ДЛЯ ГИДРИДНОЙ ПРИСТАВКИ (6 ШТ/УП) - 1 К- Т; ЭКРАНИРОВАННАЯ РАСПЫЛИТЕЛЬНАЯ КАМЕРА (ДЛЯ АНАЛИЗА ОРГАНИЧЕСКИХ РАСТВОРОВ) - 1 ШТ.; ПОПЕРЕЧНО-ПОТОКОВЫЙ РАСПЫЛИТЕЛЬ (ДЛЯ ОРГАНИЧЕСКИХ ЖИДКОСТЕЙ И РАСТВОРОВ, СОДЕРЖАЩИХ ВЗВЕШЕННОЕ ВЕЩЕСТВО) - 1 ШТ.; КВАРЦЕВЫЙ ИНЖЕКТОР 1 ММ - 1 ШТ.; АВТОСАМПЛЕР CEТAC ASX 280 (УСТАНОВОЧНОЕ МЕСТО ПОД 2 ШТАТИВА, ДВА ВСТРАИВАЕМЫЕ ШТАТИВА ПОД ПРОБИРКИ НА 50 МЛ (21 ПОЗ.)) -1 ШТ.; РУКОВОДСТВО ПОЛЬЗОВАТЕЛЯ - 1 К-Т | СПЕКТРОМЕТР | АТОМНО-ЭМИССИОННЫЙ | С ИНДУКТИВНО-СВЯЗАННОЙ ПЛАЗМОЙ | THERMO FISHER SCIENTIFIC | THERMO FISHER SCIENTIFIC | THERMO FISHER SCIENTIFIC | THERMO FISHER SCIENTIFIC | THERMO FISHER SCIENTIFIC | 1 | Отсуствует | 9027300000 | 279.138 | 237.3 | 91068
44701 | Отсуствует | 2018-11-07 | 2018 | ИМ | 0 | INTERTECH TRADING CORPORATION | 03811, ATKINSON, SUITE 301, 3 COMMERCE DRIVE | 7743056158 | ООО Интертек Инструментс | ООО ИНТЕРТЕК ИНСТРУМЕНТС | 125057, город Москва, Новопесчаная улица, 3-2 | Китай (CN) | КИТАЙ | РОССИЯ | CIP | СПЕКТРОМЕТРЫ /НЕ СОДЕРЖАТ РАДИОАКТИВНОГО ИСТОЧНИКА, НЕ СОДЕРЖАТ ИСТОЧНИКА ИОНИЗИРУЮЩЕГО ИЗЛУЧЕНИЯ, НЕ ВОЕН.НАЗНАЧЕНИЯ/ : ИТОГО 3ЕД. В РАЗОБРАННОМ ВИДЕ ДЛЯ УДОБСТВА ТРАНСПОРТИРОВКИ, СЕР. НОМЕРА: ИНФОРМАЦИЯ ОТСУТСТВУЕТ ЭМИССИОННЫЙ ОПТИЧЕСКИЙ СПЕКТРОМЕТР С ИНДУКТИВНО-СВЯЗАННОЙ ПЛАЗМОЙ ICAP 7200 DUO С ПРОГРАММНЫМ ОБЕСПЕЧЕНИЕМ ITEVA (2 CD) В КОМПЛЕКТЕ, В РАЗОБРАННОМ ДЛЯ ТРАНСПОРТИРОВКИ ВИДЕ, ВКЛЮЧАЯ: КОМПЛЕКТ ДЛЯ ВОДНЫХ ОБРАЗЦОВ (КЕЙС УПАКОВОЧНЫЙ - 1 ШТ, РАСПЫЛИТЕЛЬ С ТРУБКОЙ - 1 ШТ, ИНЖЕКТОР 2 ММ - 1 ШТ, КАПИЛЛЯРЫ ДЛЯ ПОДАЧИ И УДАЛЕНИЯ ОРГАНИЧЕСКИХ РАСТВОРОВ 12ШТ/УП - 1 УП, ТРУБКИ - 4ШТ, РАСПЫЛИТЕЛЬНАЯ КАМЕРА С УСТАНОВОЧНЫМ КОМПЛЕКТОМ (ТРУБКА, ДЕРЖАТЕЛЬ, ПЕРЕХОДНИК) - 1 К-Т, АДАПТЕР - 1 ШТ, ЗАЖИМ - 1 ШТ, ДЕРЖАТЕЛЬ ИНЖЕКТОРА - 1 ШТ, ДЕРЖАТЕЛЬ ГОРЕЛКИ - 1 ШТ, ГОРЕЛКА - 1 ШТ, ГИЛЬЗА ДЛЯ РАДИАЛЬНОГО ОБЗОРА - 1 ШТ, ШКУРКА ДЛЯ ЗАЧИСТКИ ЭЛЕКТРОДА - 1 ШТ) - 1 К-Т, КОМПЛЕКТ СТАРТОВЫЙ (ГОФРИРОВАННАЯ ТРУБА - 1 ШТ, ТРОЙНИК - 1 ШТ, ПЕРЕХОДНИК - 2 ШТ, КАБЕЛЬ ДЛЯ ПОДСОЕДИНЕНИЯ К КОМПЬЮТЕРУ - 1 ШТ, ПОДДОН - 1 ШТ, РУКОВОДСТВО ПОЛЬЗОВАТЕЛЯ - 2 ШТ, ФИЛЬТР - 1 ШТ, НАБОР ФИЛЬТРОВ ДЛЯ АРГОНА С ТРУБКАМИ (2ШТ) - 2 К-ТА, НАБОР ТРУБОК (5ШТ) - 1 К-Т, НАКЛЕЙКА - 1 ШТ) - 1 К-Т, КОМПЛЕКТ СТАНДАРТОВ ДЛЯ ЗАПУСКА (ИНГИБИТОР - 1 ШТ, ТЕСТОВЫЙ КАЛИБРОВОЧНЫЙ СТАНДАРТ - 2 ШТ) - 1 К-Т, НАБОР ТРУБОК ДЛЯ ПОДКЛЮЧЕНИЯ (СИНЯЯ 12 ММ - 3 М, ЧЕРНАЯ 12 ММ - 3 М, БЕЛАЯ 6 ММ - 2.2 М, БЕЛАЯ 6 ММ - 1 М, ПРОЗРАЧНАЯ 1/4 ДЮЙМА - 1 М) - 1 К-Т, РЕЦИРКУЛЯТОР - 1 ШТ, КЕРАМИЧЕСКИЙ КОНУС ГОРЕЛКИ - 1 ШТ, РАСПЫЛИТЕЛЬНАЯ КАМЕРА - 1 ШТ, РАСПЫЛИТЕЛЬ - 1 ШТ, ГОРЕЛКА ЕМТ - 1 ШТ, ГОРЕЛКА КЕРАМИЧЕСКАЯ В СБОРЕ - 1 ШТ, ИНЖЕКТОР - 2 ШТ, ДЕРЖАТЕЛЬ ИНЖЕКТОРА В СБОРЕ - 1 ШТ, ОКОШКО НАБЛЮДЕНИЯ ЗА ПЛАЗМОЙ - 1 ШТ, АВТОСАМПЛЕР CETAC ASX 280 - 1 ШТ В КОМПЛЕКТЕ С ШТАТИВОМ ПОД ПРОБИРКИ НА 50 МЛ - 2 ШТ И ШТАТИВОМ ПОД ПРОБИРКИ 15 МЛ - 2 ШТ; РУКОВОДСТВО ПОЛЬЗОВАТЕЛЯ - 1 К-Т ЭМИССИОННЫЙ ОПТИЧЕСКИЙ СПЕКТРОМЕТР С ИНДУКТИВНО-СВЯЗАННОЙ ПЛАЗМОЙ ICAP 7200 DUO С ПРОГРАММНЫМ ОБЕСПЕЧЕНИЕМ ITEVA (2 CD) В КОМПЛЕКТЕ, В РАЗОБРАННОМ ДЛЯ ТРАНСПОРТИРОВКИ ВИДЕ, ВКЛЮЧАЯ: КОМПЛЕКТ ДЛЯ ВОДНЫХ ОБРАЗЦОВ (КЕЙС УПАКОВОЧНЫЙ - 1 ШТ, РАСПЫЛИТЕЛЬ С ТРУБКОЙ - 1 ШТ, ИНЖЕКТОР 2 ММ - 1 ШТ, КАПИЛЛЯРЫ ДЛЯ ПОДАЧИ И УДАЛЕНИЯ ОРГАНИЧЕСКИХ РАСТВОРОВ 12ШТ/УП - 1 УП, ТРУБКИ - 4ШТ, РАСПЫЛИТЕЛЬНАЯ КАМЕРА С УСТАНОВОЧНЫМ КОМПЛЕКТОМ (ТРУБКА, ДЕРЖАТЕЛЬ, ПЕРЕХОДНИК) - 1 К-Т, АДАПТЕР - 1 ШТ, ЗАЖИМ - 1 ШТ, ДЕРЖАТЕЛЬ ИНЖЕКТОРА - 1 ШТ, ДЕРЖАТЕЛЬ ГОРЕЛКИ - 1 ШТ, ГОРЕЛКА - 1 ШТ, ГИЛЬЗА ДЛЯ РАДИАЛЬНОГО ОБЗОРА - 1 ШТ, ШКУРКА ДЛЯ ЗАЧИСТКИ ЭЛЕКТРОДА - 1 ШТ) - 1 К-Т, КОМПЛЕКТ СТАРТОВЫЙ (ГОФРИРОВАННАЯ ТРУБА - 1 ШТ, ТРОЙНИК - 1 ШТ, ПЕРЕХОДНИК - 2 ШТ , КАБЕЛЬ ДЛЯ ПОДСОЕДИНЕНИЯ К КОМПЬЮТЕРУ - 1 ШТ, ПОДДОН - 1 ШТ, РУКОВОДСТВО ПОЛЬЗОВАТЕЛЯ - 2 ШТ, ФИЛЬТР - 1 ШТ, НАБОР ФИЛЬТРОВ ДЛЯ АРГОНА С ТРУБКАМИ (2ШТ) - 2 К-ТА, НАБОР ТРУБОК (5ШТ) - 1 К-Т, НАКЛЕЙКА - 1 ШТ) - 1 К-Т, КОМПЛЕКТ СТАНДАРТОВ ДЛЯ ЗАПУСКА (ИНГИБИТОР - 1 ШТ, ТЕСТОВЫЙ КАЛИБРОВОЧНЫЙ СТАНДАРТ - 2 ШТ) - 1 К-Т, НАБОР ТРУБОК ДЛЯ ПОДКЛЮЧЕНИЯ (СИНЯЯ 12 ММ - 3 М, ЧЕРНАЯ 12 ММ - 3 М, БЕЛАЯ 6 ММ - 2.2 М, БЕЛАЯ 6 ММ - 1 М, ПРОЗРАЧНАЯ 1/4 ДЮЙМА - 1 М) - 1 К-Т, РЕЦИРКУЛЯТОР - 1 ШТ, НАБОР ДЛЯ СИСТЕМЫ ВВОДА ОБРАЗЦА SAMPLE INTRODUCTION KIT (СОЕДИНИТЕЛЬНАЯ ТРУБКА - 2 ШТ, ТРУБКА ДЛЯ ВВОДА ПРОБЫ С КОННЕКТОРАМИ (1М) - 1 ШТ, ПРОКЛАДКИ - 2 УП, ПРОБООТБОРНИК - 2 ШТ, КАПИЛЛЯР 5 М - 1 ШТ, РЕГУЛЯТОР МАГИСТРАЛИ РАСПЫЛИТЕЛЬНОГО ГАЗА - 2 ШТ, ОПТОВОЛОКОННЫЙ КАБЕЛЬ - 2 ШТ, УПЛОТНИТЕЛЬНЫЕ КОЛЬЦА - 10 ШТ) - 1 К-Т; ЦЕНТРАЛЬНУЮ КВАРЦЕВУЮ ТРУБКУ-ИНЖЕКТОР С ВНУТРЕННИМ ДИАМЕТРОМ 2,0 ММ - 1 ШТ, ГИЛЬЗУ ДЛЯ РАДИАЛЬНОГО ОБЗОРА ГОРЕЛКИ С ДВОЙНЫМ НАБЛЮДЕНИЕМ ПЛАЗМЫ - 1 ШТ, ЦИКЛОННУЮ РАСПЫЛИТЕЛЬНУЮ КАМЕРУ - 1 ШТ, РУКОВОДСТВО ПОЛЬЗОВАТЕЛЯ - 1 К-Т ЭМИССИОННЫЙ ОПТИЧЕСКИЙ СПЕКТРОМЕТР С ИНДУКТИВНО-СВЯЗАННОЙ ПЛАЗМОЙ ICAP 7200 DUO С ПРОГРАММНЫМ ОБЕСПЕЧЕНИЕМ ITEVA (2 CD) В КОМПЛЕКТЕ, В РАЗОБРАННОМ ДЛЯ ТРАНСПОРТИРОВКИ ВИДЕ, ВКЛЮЧАЯ: КОМПЛЕКТ ДЛЯ ВОДНЫХ ОБРАЗЦОВ (КЕЙС УПАКОВОЧНЫЙ - 1 ШТ, РАСПЫЛИТЕЛЬ С ТРУБКОЙ - 1 ШТ, ИНЖЕКТОР 2 ММ - 1 ШТ, КАПИЛЛЯРЫ ДЛЯ ПОДАЧИ И УДАЛЕНИЯ ОРГАНИЧЕСКИХ РАСТВОРОВ 12ШТ/УП - 1 УП, ТРУБКИ - 4ШТ, РАСПЫЛИТЕЛЬНАЯ КАМЕРА С УСТАНОВОЧНЫМ КОМПЛЕКТОМ (ТРУБ | СПЕКТРОМЕТР | АТОМНО-ЭМИССИОННЫЙ | С ИНДУКТИВНО-СВЯЗАННОЙ ПЛАЗМОЙ | THERMO FISHER SCIENTIFIC | THERMO FISHER SCIENTIFIC | THERMO FISHER SCIENTIFIC | THERMO FISHER SCIENTIFIC | THERMO FISHER SCIENTIFIC | 3 | Отсуствует | 9027300000 | 1038.512 | 882.902 | 230376
44586 | Отсуствует | 2018-10-16 | 2018 | ИМ | 0 | INTERTECH TRADING CORPORATION | 03811, ATKINSON, SUITE 301, 3 COMMERCE DRIVE | 7743056158 | ООО Интертек Инструментс | ООО ИНТЕРТЕК ИНСТРУМЕНТС | 125057, город Москва, Новопесчаная улица, 3-2 | Китай (CN) | КИТАЙ | РОССИЯ | CIP | АППАРАТЫ ДЛЯ ФИЗИКО-ХИМИЧЕСКИХ ПРОЦЕССОВ/ НЕ СОДЕРЖАТ РАДИОАКТИВНОГО ИСТОЧНИКА, НЕ СОДЕРЖАТ ИСТОЧНИКА ИОНИЗИРУЮЩЕГО ИЗЛУЧЕНИЯ/ : ИТОГО 4ЕД. В РАЗОБРАННОМ ВИДЕ ДЛЯ УДОБСТВА ТРАНСПОРТИРОВКИ, СЕР. НОМЕРА: ИНФОРМАЦИЯ ОТСУТСТВУЕТ ЭМИССИОННЫЙ ОПТИЧЕСКИЙ СПЕКТРОМЕТР С ИНДУКТИВНО-СВЯЗАННОЙ ПЛАЗМОЙ ICAP 7200 DUO С ПРОГРАММНЫМ ОБЕСПЕЧЕНИЕМ ITEVA (2 CD) В КОМПЛЕКТЕ, В РАЗОБРАННОМ ДЛЯ ТРАНСПОРТИРОВКИ ВИДЕ, ВКЛЮЧАЯ: КОМПЛЕКТ ДЛЯ ВОДНЫХ ОБРАЗЦОВ (КЕЙС УПАКОВОЧНЫЙ - 1 ШТ, РАСПЫЛИТЕЛЬ С ТРУБКОЙ - 1 ШТ, ИНЖЕКТОР 2 ММ - 1 ШТ, КАПИЛЛЯРЫ ДЛЯ ПОДАЧИ И УДАЛЕНИЯ ОРГАНИЧЕСКИХ РАСТВОРОВ 12ШТ/УП - 1 УП, ТРУБКИ - 4ШТ, РАСПЫЛИТЕЛЬНАЯ КАМЕРА С УСТАНОВОЧНЫМ КОМПЛЕКТОМ (ТРУБКА, ДЕРЖАТЕЛЬ, ПЕРЕХОДНИК) - 1 К-Т, АДАПТЕР - 1 ШТ, ЗАЖИМ - 1 ШТ, ДЕРЖАТЕЛЬ ИНЖЕКТОРА - 1 ШТ, ДЕРЖАТЕЛЬ ГОРЕЛКИ - 1 ШТ, ГОРЕЛКА - 1 ШТ, ГИЛЬЗА ДЛЯ РАДИАЛЬНОГО ОБЗОРА - 1 ШТ, ШКУРКА ДЛЯ ЗАЧИСТКИ ЭЛЕКТРОДА - 1 ШТ) - 1 К-Т, КОМПЛЕКТ СТАРТОВЫЙ (ГОФРИРОВАННАЯ ТРУБА - 1 ШТ, ТРОЙНИК - 1 ШТ, ПЕРЕХОДНИК - 2 ШТ, КАБЕЛЬ ДЛЯ ПОДСОЕДИНЕНИЯ К КОМПЬЮТЕРУ - 1 ШТ, ПОДДОН - 1 ШТ, РУКОВОДСТВО ПОЛЬЗОВАТЕЛЯ - 2 ШТ, ФИЛЬТР - 1 ШТ, НАБОР ФИЛЬТРОВ ДЛЯ АРГОНА С ТРУБКАМИ (2ШТ) - 2 К-ТА, НАБОР ТРУБОК (5ШТ) - 1 К-Т, НАКЛЕЙКА - 1 ШТ) - 1 К-Т, КОМПЛЕКТ СТАНДАРТОВ ДЛЯ ЗАПУСКА (ИНГИБИТОР - 1 ШТ, ТЕСТОВЫЙ КАЛИБРОВОЧНЫЙ СТАНДАРТ - 2 ШТ) - 1 К-Т, НАБОР ТРУБОК ДЛЯ ПОДКЛЮЧЕНИЯ (СИНЯЯ 12 ММ - 3 М, ЧЕРНАЯ 12 ММ - 3 М, БЕЛАЯ 6 ММ - 2.2 М, БЕЛАЯ 6 ММ - 1 М, ПРОЗРАЧНАЯ 1/4 ДЮЙМА - 1 М) - 1 К-Т, РЕЦИРКУЛЯТОР - 1 ШТ, ДЕТЕКТОР - 1 ШТ, КВАРЦЕВУЮ ГОРЕЛКУ - 2 ШТ; ЦЕНТРАЛЬНУЮ КВАРЦЕВУЮ ТРУБКУ-ИНЖЕКТОР С ВНУТРЕННИМ ДИАМЕТРОМ 2.0 ММ - 2 ШТ; ГИЛЬЗУ ДЛЯ РАДИАЛЬНОГО ОБЗОРА ГОРЕЛКИ С ДВОЙНЫМ НАБЛЮДЕНИЕМ ПЛАЗМЫ - 1 ШТ; ЦИКЛОННУЮ РАСПЫЛИТЕЛЬНУЮ КАМЕРУ - 2 ШТ.; РАСПЫЛИТЕЛЬ SEASPRAY - 2 ШТ.; КОНЦЕНТРИЧЕСКИЙ РАСПЫЛИТЕЛЬ, УСТОЙЧИВЫЙ К HF - 1 ШТ.; ЦИКЛОННУЮ РАСПЫЛИТЕЛЬНУЮ КАМЕРУ, УСТОЙЧИВУЮ К HF - 1 ШТ.; ЦЕНТРАЛЬНУЮ КОРУНДОВУЮ ТРУБКУ-ИНЖЕКТОР 2.0 ММ, УСТОЙЧИВЫЙ К HF - 1 ШТ.; НАБОР ДЛЯ СМЕШИВАНИЯ ВНУТРЕННИХ СТАНДАРТОВ (4 ТРУБКИ, ПЛАСТИК) - 1 К-Т, СТАРТОВЫЙ НАБОР СТАНДАРТОВ ДЛЯ ТЕСТИРОВАНИЯ (ВКЛЮЧАЕТ LOADED BLANK 430122821411 - 1 ШТ И ICAP TEST SOLUTION 430122821401 - 1 ШТ) - 1 К-Т, НАБОР ИЗ 10 РАЗНЫХ ТРУБОК ДЛЯ ГАЗОВЫХ И ВОДЯНЫХ МАГИСТРАЛЕЙ СПЕКТРОМЕТРА - 1 К-Т, РУКОВОДСТВО ПОЛЬЗОВАТЕЛЯ - 1 К-Т ЭМИССИОННЫЙ ОПТИЧЕСКИЙ СПЕКТРОМЕТР С ИНДУКТИВНО-СВЯЗАННОЙ ПЛАЗМОЙ ICAP 7400 DUO C ОПЦИЕЙ FULL MFC С ПРОГРАММНЫМ ОБЕСПЕЧЕНИЕМ ITEVA (2 CD) В КОМПЛЕКТЕ, В РАЗОБРАННОМ ДЛЯ ТРАНСПОРТИРОВКИ ВИДЕ, ВКЛЮЧАЯ: КОМПЛЕКТ ДЛЯ ВОДНЫХ ОБРАЗЦОВ (КЕЙС УПАКОВОЧНЫЙ - 1 ШТ, РАСПЫЛИТЕЛЬ С ТРУБКОЙ - 1 ШТ, ИНЖЕКТОР 2 ММ - 1 ШТ, КАПИЛЛЯРЫ ДЛЯ ПОДАЧИ И УДАЛЕНИЯ ОРГАНИЧЕСКИХ РАСТВОРОВ 12ШТ/УП - 1 УП, ТРУБКИ - 4ШТ, РАСПЫЛИТЕЛЬНАЯ КАМЕРА С УСТАНОВОЧНЫМ КОМПЛЕКТОМ (ТРУБКА, ДЕРЖАТЕЛЬ, ПЕРЕХОДНИК) - 1 К-Т, АДАПТЕР - 1 ШТ, ЗАЖИМ - 1 ШТ, ДЕРЖАТЕЛЬ ИНЖЕКТОРА - 1 ШТ, ДЕРЖАТЕЛЬ ГОРЕЛКИ - 1 ШТ, ГОРЕЛКА - 1 ШТ, ГИЛЬЗА ДЛЯ РАДИАЛЬНОГО ОБЗОРА - 1 ШТ, ШКУРКА ДЛЯ ЗАЧИСТКИ ЭЛЕКТРОДА - 1 ШТ) - 1 К-Т, КОМПЛЕКТ СТАРТОВЫЙ (ГОФРИРОВАННАЯ ТРУБА - 1 ШТ, ТРОЙНИК - 1 ШТ, ПЕРЕХОДНИК - 2 ШТ , КАБЕЛЬ ДЛЯ ПОДСОЕДИНЕНИЯ К КОМПЬЮТЕРУ - 1 ШТ, ПОДДОН - 1 ШТ, РУКОВОДСТВО ПОЛЬЗОВАТЕЛЯ - 2 ШТ, ФИЛЬТР - 1 ШТ, НАБОР ФИЛЬТРОВ ДЛЯ АРГОНА С ТРУБКАМИ (2ШТ) - 2 К-ТА, НАБОР ТРУБОК (5ШТ) - 1 К-Т, НАКЛЕЙКА - 1 ШТ) - 1 К-Т, КОМПЛЕКТ СТАНДАРТОВ ДЛЯ ЗАПУСКА (ИНГИБИТОР - 1 ШТ, ТЕСТОВЫЙ КАЛИБРОВОЧНЫЙ СТАНДАРТ - 2 ШТ) - 1 К-Т, НАБОР ТРУБОК ДЛЯ ПОДКЛЮЧЕНИЯ (СИНЯЯ 12 ММ - 3 М, ЧЕРНАЯ 12 ММ - 3 М, БЕЛАЯ 6 ММ - 2.2 М, БЕЛАЯ 6 ММ - 1 М, ПРОЗРАЧНАЯ 1/4 ДЮЙМА - 1 М) - 1 К-Т, РЕЦИРКУЛЯТОР - 1 ШТ; ЦИКЛОННУЮ РАСПЫЛИТЕЛЬНУЮ КАМЕРУ - 2ШТ, РУКОВОДСТВО ПОЛЬЗОВАТЕЛЯ - 1 К-Т ЭМИССИОННЫЙ ОПТИЧЕСКИЙ СПЕКТРОМЕТР С ИНДУКТИВНО-СВЯЗАННОЙ ПЛАЗМОЙ ICAP 7200 DUO С ПРОГРАММНЫМ ОБЕСПЕЧЕНИЕМ ITEVA (2 CD) В КОМПЛЕКТЕ, В РАЗОБРАННОМ ДЛЯ ТРАНСПОРТИРОВКИ ВИДЕ, ВКЛЮЧАЯ: КОМПЛЕКТ ДЛЯ ВОДНЫХ ОБРАЗЦОВ (КЕЙС УПАКОВОЧНЫЙ - 1 ШТ, РАСПЫЛИТЕЛЬ С ТРУБКОЙ - 1 ШТ, ИНЖЕКТОР 2 ММ - 1 ШТ, КАПИЛЛЯРЫ ДЛЯ ПОДАЧИ И УДАЛЕНИЯ ОРГАНИЧЕСКИХ РАСТВОРОВ 12ШТ/УП - 1 УП, ТРУБКИ - 4ШТ, РАСПЫЛИТЕЛЬНАЯ КАМЕРА С УСТАНОВОЧНЫМ КОМПЛЕКТОМ (ТРУБКА, ДЕРЖАТЕЛЬ, ПЕРЕХОДНИК) - 1 К-Т, АДАПТЕР - 1 ШТ, ЗАЖИМ - | СПЕКТРОМЕТР | АТОМНО-ЭМИССИОННЫЙ | С ИНДУКТИВНО-СВЯЗАННОЙ ПЛАЗМОЙ | THERMO FISHER SCIENTIFIC | THERMO FISHER SCIENTIFIC | THERMO FISHER SCIENTIFIC | THERMO FISHER SCIENTIFIC | THERMO FISHER SCIENTIFIC | 4 | Отсуствует | 9027300000 | 1432.734 | 1218.026 | 322579
44198 | Отсуствует | 2018-07-05 | 2018 | ИМ | 0 | INTERTECH TRADING CORPORATION | 03811, ATKINSON, SUITE 301, 3 COMMERCE DRIVE | 7743056158 | ООО Интертек Инструментс | ООО ИНТЕРТЕК ИНСТРУМЕНТС | 125057, город Москва, Новопесчаная улица, 3-2 | Германия (DE) | КИТАЙ | РОССИЯ | CIP | АППАРАТЫ ДЛЯ ФИЗИКО-ХИМИЧЕСКИХ ПРОЦЕССОВ/ НЕ СОДЕРЖАТ РАДИОАКТИВНОГО ИСТОЧНИКА, НЕ СОДЕРЖАТ ИСТОЧНИКА ИОНИЗИРУЮЩЕГО ИЗЛУЧЕНИЯ/ : ИТОГО 2ЕД. СЕР. НОМЕР ИНФОРМАЦИЯ ОТСУТСТВУЕТ АТОМНО-АБСОРБЦИОННЫЙ ОПТИЧЕСКИЙ СПЕКТРОФОТОМЕТР ICE 3400 (ВКЛЮЧАЕТ АТОМИЗАТОР GFS35Z ZEEMAN, ВСТРОЕННЫЕ СИСТЕМУ ВИДЕОНАБЛЮДЕНИЯ В КЮВЕТЕ GFTV И АВТОСАМПЛЕР) C ПРОГРАММНЫМ ОБЕСПЕЧЕНИЕМ SOLAAR (2 CD) В КОМПЛЕКТЕ, В РАЗОБРАННОМ ДЛЯ ТРАНСПОРТИРОВКИ ВИДЕ, ВКЛЮЧАЯ: НАБОР ДЛЯ ПОДКЛЮЧЕНИЯ И ЗАПУСКА (КАБЕЛИ СЕТЕВЫЕ - 2 ШТ, USB КАБЕЛЬ ДЛЯ ПОДКЛЮЧЕНИЯ К КОМПЬЮТЕРУ - 1 ШТ, КАБЕЛЬ ДЛЯ МОНИТОРА - 1ШТ, ЗАЖИМ - 4 ШТ, НИППЕЛЬ С ГАЙКОЙ - 1 ШТ, НАБОР СПЕЦИАЛЬНОГО ИНСТРУМЕНТА (ИНСТРУМЕНТ ДЛЯ ЧИСТКИ ОКНА - 1 ШТ, ИНСТРУМЕНТ ДЛЯ ЗАМЕНЫ КОНУСОВ - 1 ШТ, ОТВЕРТКА - 1 ШТ, ИНСТРУМЕНТ ДЛЯ ВЫРАВНИВАНИЯ КЮВЕТ - 1 ШТ, НАКОНЕЧНИКИ ДЛЯ ЧИСТКИ КЮВЕТ - 1УП, КЛЮЧ 2.5ММ - 1ШТ, КЛЮЧ НАКИДНОЙ 12Х13 - 1ШТ) - 1 К-Т, КОМПЛЕКТ ДЛЯ КРЕПЛЕНИЯ (ВИНТ М3Х30 С ШАЙБОЙ - 2ШТ, ВИНТ М5Х16 - 2ШТ) - 1 К-Т, ПИНЦЕТ - 1 ШТ, ЗЕРКАЛО - 1 ШТ, ТРУБКА ЧЕРНАЯ - 3 М, ТРУБКА ЗЕЛЕНАЯ - 3М, ШЛАНГ - 6 М, КЮВЕТЫ - 10 ШТ, ТЕСТОВАЯ КЮВЕТА - 1 ШТ, ЧАШКА ДЛЯ ОБРАЗЦА 2 МЛ - 1 УП, ЧАШКА ДЛЯ ОБРАЗЦА 24.5 МЛ - 12 ШТ, АДАПТЕР ДЛЯ ЧАШЕК УМЕНЬШАЮЩИЙ - 1 ШТ, ЗАГЛУШКИ КАРУСЕЛИ - 1 К-Т, НАКОНЕЧНИКИ КАПИЛЛЯРНЫЕ - 1 УП) - 1 К-Т, РЕЦИРКУЛЯТОР ОХЛАЖДАЮЩЕЙ ВОДЫ - 1 ШТ, КЮВЕТЫ С ПРОДЛЕННЫМ СРОКОМ СЛУЖБЫ С ПИРОГРАФИТОВЫМ ПОКРЫТИЕМ УВЕЛИЧЕННОЙ ТОЛЩИНЫ (1 УП/10 ШТ) - 1 УП, НАБОР КАЛИБРОВОЧНЫХ ИСТОЧНИКОВ (ЛАМПЫ СПЕКТРАЛЬНЫЕ КОДИРОВАННЫЕ ОДНОЭЛЕМЕНТНЫЕ ДЛЯ РАЗЛИЧНЫХ ЭЛЕМЕНТОВ С ПОЛЫМ КАТОДОМ - 11 ШТ) - 1К-Т, РУКОВОДСТВО ПОЛЬЗОВАТЕЛЯ - 1 К-Т ЭМИССИОННЫЙ ОПТИЧЕСКИЙ СПЕКТРОМЕТР С ИНДУКТИВНО-СВЯЗАННОЙ ПЛАЗМОЙ ICAP 7400 DUO С ПРОГРАММНЫМ ОБЕСПЕЧЕНИЕМ ITEVA (2 CD) В КОМПЛЕКТЕ, В РАЗОБРАННОМ ДЛЯ ТРАНСПОРТИРОВКИ ВИДЕ, ВКЛЮЧАЯ: КОМПЛЕКТ ДЛЯ ВОДНЫХ ОБРАЗЦОВ (КЕЙС УПАКОВОЧНЫЙ - 1 ШТ, РАСПЫЛИТЕЛЬ С ТРУБКОЙ - 1 ШТ, ИНЖЕКТОР 2 ММ - 1 ШТ, КАПИЛЛЯРЫ ДЛЯ ПОДАЧИ И УДАЛЕНИЯ ОРГАНИЧЕСКИХ РАСТВОРОВ 12ШТ/УП - 1 УП, ТРУБКИ - 4ШТ, РАСПЫЛИТЕЛЬНАЯ КАМЕРА С УСТАНОВОЧНЫМ КОМПЛЕКТОМ (ТРУБКА, ДЕРЖАТЕЛЬ, ПЕРЕХОДНИК) - 1 К-Т, АДАПТЕР - 1 ШТ, ЗАЖИМ - 1 ШТ, ДЕРЖАТЕЛЬ ИНЖЕКТОРА - 1 ШТ, ДЕРЖАТЕЛЬ ГОРЕЛКИ - 1 ШТ, ГОРЕЛКА - 1 ШТ, ГИЛЬЗА ДЛЯ РАДИАЛЬНОГО ОБЗОРА - 1 ШТ, ШКУРКА ДЛЯ ЗАЧИСТКИ ЭЛЕКТРОДА - 1 ШТ) - 1 К-Т, КОМПЛЕКТ СТАРТОВЫЙ (ГОФРИРОВАННАЯ ТРУБА - 1 ШТ, ТРОЙНИК - 1 ШТ, ПЕРЕХОДНИК - 2 ШТ, КАБЕЛЬ ДЛЯ ПОДСОЕДИНЕНИЯ К КОМПЬЮТЕРУ - 1 ШТ, ПОДДОН - 1 ШТ, РУКОВОДСТВО ПОЛЬЗОВАТЕЛЯ - 2 ШТ, ФИЛЬТР - 1 ШТ, НАБОР ФИЛЬТРОВ ДЛЯ АРГОНА С ТРУБКАМИ (2ШТ) - 2 К-ТА, НАБОР ТРУБОК (5ШТ) - 1 К-Т, НАКЛЕЙКА - 1 ШТ) - 1 К-Т, КОМПЛЕКТ СТАНДАРТОВ ДЛЯ ЗАПУСКА (ИНГИБИТОР - 1 ШТ, ТЕСТОВЫЙ КАЛИБРОВОЧНЫЙ СТАНДАРТ - 2 ШТ) - 1 К-Т, НАБОР ТРУБОК ДЛЯ ПОДКЛЮЧЕНИЯ (СИНЯЯ 12 ММ - 3 М, ЧЕРНАЯ 12 ММ - 3 М, БЕЛАЯ 6 ММ - 2.2 М, БЕЛАЯ 6 ММ - 1 М, ПРОЗРАЧНАЯ 1/4 ДЮЙМА - 1 М) - 1 К-Т, РЕЦИРКУЛЯТОР - 1 ШТ; УВЛАЖНИТЕЛЬ АРГОНА С КЛАПАНОМ БАЙПАСА - 1 ШТ.; ГИЛЬЗУ ДЛЯ РАДИАЛЬНОГО ОБЗОРА ГОРЕЛКИ С ДВОЙНЫМ НАБЛЮДЕНИЕМ ПЛАЗМЫ - 2 ШТ.; СТЕКЛЯННЫЙ КОНЦЕНТРИЧЕСКИЙ РАСПЫЛИТЕЛЬ ДЛЯ ВЫСОКОСОЛЕВЫХ РАСТВОРОВ 20 % TDS С РАСХОДОМ 2 МЛ/МИН - 2 ШТ.; СТЕКЛЯННУЮ ЦИКЛОННУЮ РАСПЫЛИТЕЛЬНУЮ КАМЕРУ -2ШТ.; ЦЕНТРАЛЬНУЮ СТЕКЛЯННУЮ ТРУБКУ-ИНЖЕКТОР С ВНУТРЕННИМ ДИАМЕТРОМ 2.0 ММ - 2 ШТ ;СИСТЕМУ ВВОДА ПРОБЫ, УСТОЙЧИВУЮ К HF (ВКЛЮЧАЕТ КОНЦЕНТРИЧЕСКИЙ ФТОРОПЛАСТОВЫЙ РАСПЫЛИТЕЛЬ - 1 ШТ.; ФТОРОПЛАСТОВУЮ ЦИКЛОННУЮ РАСПЫЛИТЕЛЬНУЮ КАМЕРУ - 1 ШТ.; ДЕРЖАТЕЛЬ НАРУЖНОЙ И ВНУТРЕННЕЙ ТРУБКИ ГОРЕЛКИ - 1 ШТ.; НАРУЖНУЮ И ВНУТРЕННЮЮ ТРУБКИ ГОРЕЛКИ - 1 ШТ.; ДЕРЖАТЕЛЬ ИНЖЕКТОРА - 1 ШТ.; КОРУНДОВЫЙ ИНЖЕКТОР 2 ММ - 1 ШТ.; ТАЙГОНОВЫЕ ТРУБКИ ДЛЯ ПОДАЧИ ПРОБЫ (12 ШТ/УП) - 1 УП.; ТАЙГОНОВЫЕ ТРУБКИ ДЛЯ ДЛЯ ДРЕНАЖА 12 ШТ/УП) -1 УП ) - 1 К-Т, НАБОР ДЛЯ СИСТЕМЫ ВВОДА ОБРАЗЦА SAMPLE INTRODUCTION KIT (СОЕДИНИТЕЛЬНАЯ ТРУБКА - 2 ШТ, ТРУБКА ДЛЯ ВВОДА ПРОБЫ С КОННЕКТОРАМИ (1М) - 1 ШТ, ПРОКЛАДКИ - 2 УП, ПРОБООТБОРНИК - 2 ШТ, КАПИЛЛЯР 5 М - 1 ШТ, РЕГУЛЯТОР МАГИСТРАЛИ РАСПЫЛИТЕЛЬНОГО ГАЗА - 2 ШТ, ОПТОВОЛОКОННЫЙ КАБЕЛЬ - 2 ШТ, УПЛОТНИТЕЛЬНЫЕ КОЛЬЦА - 10 ШТ) - 1 К-Т, РУКОВОДСТВО ПОЛЬЗОВАТЕЛЯ - 1 К-Т. | СПЕКТРОМЕТР | АТОМНО-ЭМИССИОННЫЙ | С ИНДУКТИВНО-СВЯЗАННОЙ ПЛАЗМОЙ | THERMO FISHER SCIENTIFIC | THERMO FISHER SCIENTIFIC | THERMO FISHER SCIENTIFIC | THERMO FISHER SCIENTIFIC | THERMO FISHER SCIENTIFIC | 2 | Отсуствует | 9027300000 | 725.55 | 616.87 | 139297
60291 | Отсуствует | 2019-11-18 | 2019 | ИМ |  | INTERTECH CORPORATION | 03811, NH, ATKINSON, 3 COMMERCE DRIVE SUITE 301 | 2466272268 | ООО САС | ООО СИБИРСКИЕ АНАЛИТИЧЕСКИЕ СИСТЕМЫ | 660049, город Красноярск, ул Ленина, д 52, оф 8/1 | Китай (CN) | КИТАЙ | РОССИЯ | FCA | СПЕКТРОМЕТРЫ /НЕ СОДЕРЖАТ РАДИОАКТИВНОГО ИСТОЧНИКА, НЕ СОДЕРЖАТ ИСТОЧНИКА ИОНИЗИРУЮЩЕГО ИЗЛУЧЕНИЯ, НЕ ВОЕН.НАЗНАЧЕНИЯ/ : ИНФОРМАЦИЯ О СЕРИЙНЫХ НОМЕРАХ ОТСУТСТВУЕТ. В РАЗОБРАННОМ ВИДЕ ЭМИССИОННЫЙ СПЕКТРОМЕТР С ИНДУКТИВНО-СВЯЗАННОЙ ПЛАЗМОЙ ICAP7200 DUO. (КОМПЛЕКТ ДЛЯ ВОДНЫХ ОБРАЗЦОВ (КЕЙС УПАКОВОЧНЫЙ - 1 ШТ, РАСПЫЛИТЕЛЬ С ТРУБКОЙ - 1 ШТ , ИНЖЕКТОР 2 ММ - 1 ШТ , КАПИЛЛЯРЫ ДЛЯ ПОДАЧИ И УДАЛЕНИЯ ОРГАНИЧЕСКИХ РАСТВОРОВ 12ШТ/УП - 1 УП, ТРУБКИ - 4ШТ., РАСПЫЛИТЕЛЬНАЯ КАМЕРА С УСТАНОВОЧНЫМ КОМПЛЕКТОМ (ТРУБКА, ДЕРЖАТЕЛЬ, ПЕРЕХОДНИК) - 1 К-Т , АДАПТЕР - 1 ШТ , ЗАЖИМ - 1 ШТ, ДЕРЖАТЕЛЬ ИНЖЕКТОРА - 1ШТ, ДЕРЖАТЕЛЬ ГОРЕЛКИ - 1 ШТ , ГОРЕЛКА - 1 ШТ, ГИЛЬЗА ДЛЯ РАДИАЛЬНОГО ОБЗОРА - 1 ШТ, ШКУРКА ДЛЯ ЗАЧИСТКИ ЭЛЕКТРОДА - 1 ШТ) - 1 К-Т, КОМПЛЕКТ СТАРТОВЫЙ (ГОФРИРОВАННАЯ ТРУБА - 1 ШТ, ТРОЙНИК - 1 ШТ, ПЕРЕХОДНИК - 2 ШТ, КАБЕЛЬ ДЛЯ ПОДСОЕДИНЕНИЯ К КОМПЬЮТЕРУ - 1 ШТ, ПОДДОН - 1 ШТ, РУКОВОДСТВО ПОЛЬЗОВАТЕЛЯ - 2 ШТ, ФИЛЬТР - 1 ШТ , НАБОР ФИЛЬТРОВ ДЛЯ АРГОНА С ТРУБКАМИ (2ШТ.) - 2 ШТ, НАБОР ТРУБОК (5ШТ) - 1К-Т, НАКЛЕЙКА - 1 ШТ) - 1К-Т, КОМПЛЕКТ СТАНДАРТОВ ДЛЯ ЗАПУСКА (ИНГИБИТОР - 1 ШТ, ТЕСТОВЫЙ КАЛИБРОВОЧНЫЙ СТАНДАРТ - 2 ШТ) - 1К-Т, НАБОР ТРУБОК ДЛЯ ПОДКЛЮЧЕНИЯ (СИНЯЯ 12 ММ - 3 М, ЧЕРНАЯ 12 ММ- 3 М, БЕЛАЯ 6 ММ -2.2 М, БЕЛАЯ 6 ММ - 1 М, ПРОЗРАЧНАЯ 1/4 ДЮЙМА - 1 М) - 1 К-Т, РЕГУЛЯТОР РАСХОДА ГАЗА - 1 ШТ, РЕЦИРКУЛЯТОР ОХЛАЖДАЮЩЕЙ ВОДЫ - 1 ШТ, ЦИКЛОННУЮ РАСПЫЛИТЕЛЬНУЮ КАМЕРУ - 1 ШТ.; СТЕКЛЯННЫЙ КОНЦЕНТРИЧЕСКИЙ РАСПЫЛИТЕЛЬ - 1 ШТ.; КВАРЦЕВУЮ ГОРЕЛКУ - 1 ШТ.; КВАРЦЕВЫЙ ИНЖЕКТОР ГОРЕЛКИ (ВН. ДИАМЕТР 2 ММ) - 1 ШТ.; КЕРАМИЧЕСКУЮ ГОРЕЛКУ В СБОРЕ - 1 ШТ, ОКОШКО ДЛЯ НАБЛЮДЕНИЯ ЗА ПЛАЗМОЙ - 1 ШТ,ПВХ-КАПИЛЛЯРЫ ДЛЯ ПОДАЧИ ОБРАЗЦА (12 ШТ./УП) - 1 УП; ПВХ-КАПИЛЛЯРЫ ДЛЯ ДРЕНАЖА РАСПЫЛИТЕЛЬНОЙ КАМЕРЫ (12 ШТ./УП) - 1 УП; КОМПЛЕКТ ДЛЯ СИСТЕМЫ ВВОДА ОБРАЗЦА SAMPLE INTRODUCTION KIT (СОЕДИНИТЕЛЬНАЯ ТРУБКА - 2 ШТ, ТРУБКА ДЛЯ ВВОДА ПРОБЫ С КОННЕКТОРАМИ - 1 М , ПРОКЛАДКИ - 2 УП, ПРОБООТБОРНИК - 2 ШТ , КАПИЛЛЯР 5 М - 1 ШТ , РЕГУЛЯТОР МАГИСТРАЛИ РАСПЫЛИТЕЛЬНОГО ГАЗА - 2 ШТ, ОПТОВОЛОКОННЫЙ КАБЕЛЬ - 2 ШТ, УПЛОТНИТЕЛЬНЫЕ КОЛЬЦА - 10 ШТ ) - 1 К-Т; АВТОСАМПЛЕР CETAC ASX 560 (В КОМПЛЕКТЕ С ЧЕТЫРЬМЯ ШТАТИВАМИ НА 60 ПОЗИЦИЙ ДЛЯ ПРОБИРОК НА 15 МЛ, 10 ПРОБИРКАМИ, КАБЕЛЯМИ ДЛЯ ПОДКЛЮЧЕНИЯ, КАБЕЛЕМ ПИТАНИЯ С АДАПТЕРОМ, КАПЕЛЯРАМИ) - 1ШТ; СИСТЕМУ ВВОДА ОБРАЗЦОВ ДЛЯ РАБОТЫ С ПЛАВИКОВОЙ КИСЛОТОЙ (HF) (КВАРЦЕВАЯ ГОРЕЛКА ДЛЯ ДВОЙНОГО ОБЗОРА - 1 ШТ, КЕРАМИЧЕСКИЙ ИНЖЕКТОР 2 ММ - 1 ШТ, РАСПЫЛИТЕЛЬНАЯ КАМЕРА ДЛЯ РАБОТЫ С HF - 1 ШТ, РАСПЫЛИТЕЛЬ - 1 ШТ, КАПИЛЛЯРЫ ДЛЯ ПОДАЧИ ОБРАЗЦА - 6 ШТ, КАПИЛЛЯРЫ ДЛЯ СЛИВА ОБРАЗЦА - 6 ШТ) - 1 К-Т, КАЛИБРОВОЧНЫЙ ИСТОЧНИК 42030004 - 1 ШТ, ИНТЕРФЕЙСНУЮ ПЛАТУ ГЕНЕРАТОРА 842315550611 - 1 ШТ, ТРУБКУ ДЛЯ ОПРЕДЕЛЕНИЯ РТУТИ 16805641 - 1 ШТ, ВОДЯНОЙ КЛАПАН - 1 ШТ, СТЕКЛЯННЫЙ АДАПТЕР КРЕПЛЕНИЯ РАСПЫЛИТЕЛЬНОЙ КАМЕРЫ - 1 ШТ, РАСПЫЛИТЕЛЬ ИНЕРТНЫЙ 5481 - 1 ШТ, ГОРЕЛКА 1021 - 1 ШТ, СЕТЧАТЫЙ ДИСК - 1 ШТ, КВАРЦЕВОЕ ОКОШКО 5600 - 1 ШТ , ИНДУКТОР - 1 ШТ, ЭКРАН ГОРЕЛКИ - 1 ШТ, БОННЕТ КВАРЦЕВЫЙ -2 ШТ, ДЕТЕКТОР - 1 ШТ, ПЛАТУ ИНТЕРФЕЙСНУЮ 4600547 - 1 ШТ, РАСПЫЛИТЕЛЬ ( POLYKON - 4 ШТ, КОНЦЕНТРИЧЕСКИЙ SEASPRAY - 2 ШТ), КАПИЛЛЯРЫ ДЛЯ ВВОДА ОБРАЗЦОВ 1511 - 5 УП, КАПИЛЛЯРЫ ДЛЯ СЛИВА 1521 - 5 УП, ЧИЛЛЕР TF900 - 1 ШТ, СТЕКЛЯННЫЕ ШАРИКИ ДЛЯ РАСТВОРОВ 4ММ - 1 УП/0,5 КГ, КАРТРИДЖ (ПРИЖИМНОЕ УСТРОЙСТВО) ДЛЯ ПЕРИСТАЛЬТИЧЕСКОГО НАСОСА - 1 ШТ, ГАЗОВЫЙ БЛОК - 1 ШТ, ПО - 2 CD, РУКОВОДСТВО ПОЛЬЗОВАТЕЛЯ - 1 К-Т) | СПЕКТРОМЕТР | АТОМНО-ЭМИССИОННЫЙ | С ИНДУКТИВНО-СВЯЗАННОЙ ПЛАЗМОЙ | THERMO FISHER SCIENTIFIC | THERMO FISHER SCIENTIFIC | THERMO FISHER SCIENTIFIC | THERMO FISHER SCIENTIFIC | THERMO FISHER SCIENTIFIC | 1 | Отсуствует | 9027300000 | 170 | 97 | 43902.77
60322 | Отсуствует | 2019-11-01 | 2019 | ИМ |  | INTERTECH CORPORATION | 03811, NH, ATKINSON, 3 COMMERCE DRIVE SUITE 301 | 2466272268 | ООО САС | ООО СИБИРСКИЕ АНАЛИТИЧЕСКИЕ СИСТЕМЫ | 660049, город Красноярск, ул Ленина, д 52, оф 8/1 | Китай (CN) | КИТАЙ | РОССИЯ | FCA | СПЕКТРОМЕТРЫ /НЕ СОДЕРЖАТ РАДИОАКТИВНОГО ИСТОЧНИКА, НЕ СОДЕРЖАТ ИСТОЧНИКА ИОНИЗИРУЮЩЕГО ИЗЛУЧЕНИЯ, НЕ ВОЕН.НАЗНАЧЕНИЯ/ : ИНФОРМАЦИЯ О СЕРИЙНЫХ НОМЕРАХ ОТСУТСТВУЕТ ЭМИССИОННЫЙ СПЕКТРОМЕТР С ИНДУКТИВНО-СВЯЗАННОЙ ПЛАЗМОЙ ICAP 7400 RADIAL. В КОМПЛЕКТЕ: (КОМПЛЕКТ ДЛЯ ВОДНЫХ ОБРАЗЦОВ (КЕЙС УПАКОВОЧНЫЙ - 1 ШТ, РАСПЫЛИТЕЛЬ С ТРУБКОЙ - 1 ШТ , ИНЖЕКТОР 2 ММ - 1 ШТ , КАПИЛЛЯРЫ ДЛЯ ПОДАЧИ И УДАЛЕНИЯ ОРГАНИЧЕСКИХ РАСТВОРОВ 12ШТ/УП - 1 УП, ТРУБКИ - 4ШТ., РАСПЫЛИТЕЛЬНАЯ КАМЕРА С УСТАНОВОЧНЫМ КОМПЛЕКТОМ (ТРУБКА, ДЕРЖАТЕЛЬ, ПЕРЕХОДНИК) - 1 К-Т , АДАПТЕР - 1 ШТ , ЗАЖИМ - 1 ШТ, ДЕРЖАТЕЛЬ ИНЖЕКТОРА - 1ШТ, ДЕРЖАТЕЛЬ ГОРЕЛКИ - 1 ШТ , ГОРЕЛКА - 1 ШТ, ГИЛЬЗА ДЛЯ РАДИАЛЬНОГО ОБЗОРА - 1 ШТ, ШКУРКА ДЛЯ ЗАЧИСТКИ ЭЛЕКТРОДА - 1 ШТ) - 1 К-Т, КОМПЛЕКТ СТАРТОВЫЙ (ГОФРИРОВАННАЯ ТРУБА - 1 ШТ, ТРОЙНИК - 1 ШТ, ПЕРЕХОДНИК - 2 ШТ, КАБЕЛЬ ДЛЯ ПОДСОЕДИНЕНИЯ К КОМПЬЮТЕРУ - 1 ШТ, ПОДДОН - 1 ШТ, РУКОВОДСТВО ПОЛЬЗОВАТЕЛЯ - 2 ШТ, ФИЛЬТР - 1 ШТ , НАБОР ФИЛЬТРОВ ДЛЯ АРГОНА С ТРУБКАМИ (2ШТ.) - 2 ШТ, НАБОР ТРУБОК (5ШТ) - 1К-Т, НАКЛЕЙКА - 1 ШТ) - 1К-Т, КОМПЛЕКТ СТАНДАРТОВ ДЛЯ ЗАПУСКА (ИНГИБИТОР - 1 ШТ, ТЕСТОВЫЙ КАЛИБРОВОЧНЫЙ СТАНДАРТ - 2 ШТ) - 1К-Т, НАБОР ТРУБОК ДЛЯ ПОДКЛЮЧЕНИЯ (СИНЯЯ 12 ММ - 3 М, ЧЕРНАЯ 12 ММ- 3 М, БЕЛАЯ 6 ММ -2.2 М, БЕЛАЯ 6 ММ - 1 М, ПРОЗРАЧНАЯ 1/4 ДЮЙМА - 1 М) - 1 К-Т, РЕГУЛЯТОР РАСХОДА ГАЗА - 1 ШТ, РЕЦИРКУЛЯТОР ОХЛАЖДАЮЩЕЙ ВОДЫ - 1 ШТ, ЦИКЛОННУЮ РАСПЫЛИТЕЛЬНУЮ КАМЕРУ - 1 ШТ.; СТЕКЛЯННЫЙ КОНЦЕНТРИЧЕСКИЙ РАСПЫЛИТЕЛЬ - 1 ШТ.; КВАРЦЕВУЮ ГОРЕЛКУ - 1 ШТ.; КВАРЦЕВЫЙ ИНЖЕКТОР ГОРЕЛКИ (ВН. ДИАМЕТР 2 ММ) - 1 ШТ.; КЕРАМИЧЕСКУЮ ГОРЕЛКУ В СБОРЕ - 1 ШТ, ОКОШКО ДЛЯ НАБЛЮДЕНИЯ ЗА ПЛАЗМОЙ - 1 ШТ, ПВХ-КАПИЛЛЯРЫ ДЛЯ ПОДАЧИ ОБРАЗЦА (12 ШТ./УП) - 1 УП; ПВХ-КАПИЛЛЯРЫ ДЛЯ ДРЕНАЖА РАСПЫЛИТЕЛЬНОЙ КАМЕРЫ (12 ШТ./УП) - 1 УП; КОМПЛЕКТ ДЛЯ СИСТЕМЫ ВВОДА ОБРАЗЦА SAMPLE INTRODUCTION KIT (СОЕДИНИТЕЛЬНАЯ ТРУБКА - 2 ШТ, ТРУБКА ДЛЯ ВВОДА ПРОБЫ С КОННЕКТОРАМИ - 1 М , ПРОКЛАДКИ - 2 УП, ПРОБООТБОРНИК - 2 ШТ , КАПИЛЛЯР 5 М - 1 ШТ , РЕГУЛЯТОР МАГИСТРАЛИ РАСПЫЛИТЕЛЬНОГО ГАЗА - 2 ШТ, ОПТОВОЛОКОННЫЙ КАБЕЛЬ - 2 ШТ, УПЛОТНИТЕЛЬНЫЕ КОЛЬЦА - 10 ШТ ) - 1 К-Т; АВТОСАМПЛЕР CETAC ASX 560 (В КОМПЛЕКТЕ С ЧЕТЫРЬМЯ ШТАТИВАМИ НА 60 ПОЗИЦИЙ ДЛЯ ПРОБИРОК НА 15 МЛ, 10 ПРОБИРКАМИ, КАБЕЛЯМИ ДЛЯ ПОДКЛЮЧЕНИЯ, КАБЕЛЕМ ПИТАНИЯ С АДАПТЕРОМ, КАПЕЛЯРАМИ) - 1ШТ; СИСТЕМУ ВВОДА ОБРАЗЦОВ ДЛЯ РАБОТЫ С ПЛАВИКОВОЙ КИСЛОТОЙ (HF) (КВАРЦЕВАЯ ГОРЕЛКА ДЛЯ ДВОЙНОГО ОБЗОРА - 1 ШТ, КЕРАМИЧЕСКИЙ ИНЖЕКТОР 2 ММ - 1 ШТ, РАСПЫЛИТЕЛЬНАЯ КАМЕРА ДЛЯ РАБОТЫ С HF - 1 ШТ, РАСПЫЛИТЕЛЬ - 1 ШТ, КАПИЛЛЯРЫ ДЛЯ ПОДАЧИ ОБРАЗЦА - 6 ШТ, КАПИЛЛЯРЫ ДЛЯ СЛИВА ОБРАЗЦА - 6 ШТ) - 1 К-Т, КАЛИБРОВОЧНЫЙ ИСТОЧНИК 42030004 - 1 ШТ, ИНТЕРФЕЙСНУЮ ПЛАТУ ГЕНЕРАТОРА 842315550611 - 1 ШТ, ТРУБКУ ДЛЯ ОПРЕДЕЛЕНИЯ РТУТИ 16805641 - 1 ШТ, ВОДЯНОЙ КЛАПАН - 1 ШТ, СТЕКЛЯННЫЙ АДАПТЕР КРЕПЛЕНИЯ РАСПЫЛИТЕЛЬНОЙ КАМЕРЫ - 1 ШТ, РАСПЫЛИТЕЛЬ ИНЕРТНЫЙ 5481 - 1 ШТ, ГОРЕЛКА 1021 - 1 ШТ, СЕТЧАТЫЙ ДИСК - 1 ШТ, КВАРЦЕВОЕ ОКОШКО 5600 - 1 ШТ , ИНДУКТОР - 1 ШТ, ЭКРАН ГОРЕЛКИ - 1 ШТ, БОННЕТ КВАРЦЕВЫЙ -2 ШТ, ДЕТЕКТОР - 1 ШТ, ПЛАТУ ИНТЕРФЕЙСНУЮ 4600547 - 1 ШТ, РАСПЫЛИТЕЛЬ ( POLYKON - 4 ШТ, КОНЦЕНТРИЧЕСКИЙ SEASPRAY - 2 ШТ), КАПИЛЛЯРЫ ДЛЯ ВВОДА ОБРАЗЦОВ 1511 - 5 УП, КАПИЛЛЯРЫ ДЛЯ СЛИВА 1521 - 5 УП, ЧИЛЛЕР TF900 - 1 ШТ, СТЕКЛЯННЫЕ ШАРИКИ ДЛЯ РАСТВОРОВ 4ММ - 1 УП/0,5 КГ, КАРТРИДЖ (ПРИЖИМНОЕ УСТРОЙСТВО) ДЛЯ ПЕРИСТАЛЬТИЧЕСКОГО НАСОСА - 1 ШТ, ГАЗОВЫЙ БЛОК - 1 ШТ, ПО - 2 CD, РУКОВОДСТВО ПОЛЬЗОВАТЕЛЯ - 1 К-Т) | СПЕКТРОМЕТР | АТОМНО-ЭМИССИОННЫЙ | С ИНДУКТИВНО-СВЯЗАННОЙ ПЛАЗМОЙ | THERMO FISHER SCIENTIFIC | THERMO FISHER SCIENTIFIC | THERMO FISHER SCIENTIFIC | THERMO FISHER SCIENTIFIC | THERMO FISHER SCIENTIFIC | 1 | Отсуствует | 9027300000 | 170.692 | 97 | 57931.99
60093 | Отсуствует | 2019-10-16 | 2019 | ИМ |  | INTERTECH CORPORATION | 03811, NH, ATKINSON, 3 COMMERCE DRIVE SUITE 301 | 2466272268 | ООО САС | ООО СИБИРСКИЕ АНАЛИТИЧЕСКИЕ СИСТЕМЫ | 660049, город Красноярск, ул Ленина, д 52, оф 8/1 | Китай (CN) | КИТАЙ | РОССИЯ | FCA | СПЕКТРОМЕТРЫ /НЕ СОДЕРЖАТ РАДИОАКТИВНОГО ИСТОЧНИКА, НЕ СОДЕРЖАТ ИСТОЧНИКА ИОНИЗИРУЮЩЕГО ИЗЛУЧЕНИЯ, НЕ ВОЕН.НАЗНАЧЕНИЯ/ : ИТОГО 3ЕД. ИНФОРМАЦИЯ О СЕРИЙНЫХ НОМЕРАХ ОТСУТСТВУЕТ. В РАЗОБРАННОМ ВИДЕ ЭМИССИОННЫЙ СПЕКТРОМЕТР ICAP7400 DUO, THERMO FISHER. (КОМПЛЕКТ ДЛЯ ВОДНЫХ ОБРАЗЦОВ (КЕЙС УПАКОВОЧНЫЙ - 1 ШТ, РАСПЫЛИТЕЛЬ С ТРУБКОЙ - 1 ШТ , ИНЖЕКТОР 2 ММ - 1 ШТ , КАПИЛЛЯРЫ ДЛЯ ПОДАЧИ И УДАЛЕНИЯ ОРГАНИЧЕСКИХ РАСТВОРОВ 12ШТ/УП - 1 УП, ТРУБКИ - 4ШТ., РАСПЫЛИТЕЛЬНАЯ КАМЕРА С УСТАНОВОЧНЫМ КОМПЛЕКТОМ (ТРУБКА, ДЕРЖАТЕЛЬ, ПЕРЕХОДНИК) - 1 К-Т , АДАПТЕР - 1 ШТ , ЗАЖИМ - 1 ШТ, ДЕРЖАТЕЛЬ ИНЖЕКТОРА - 1ШТ, ДЕРЖАТЕЛЬ ГОРЕЛКИ - 1 ШТ , ГОРЕЛКА - 1 ШТ, ГИЛЬЗА ДЛЯ РАДИАЛЬНОГО ОБЗОРА - 1 ШТ, ШКУРКА ДЛЯ ЗАЧИСТКИ ЭЛЕКТРОДА - 1 ШТ) - 1 К-Т, КОМПЛЕКТ СТАРТОВЫЙ (ГОФРИРОВАННАЯ ТРУБА - 1 ШТ, ТРОЙНИК - 1 ШТ, ПЕРЕХОДНИК - 2 ШТ, КАБЕЛЬ ДЛЯ ПОДСОЕДИНЕНИЯ К КОМПЬЮТЕРУ - 1 ШТ, ПОДДОН - 1 ШТ, РУКОВОДСТВО ПОЛЬЗОВАТЕЛЯ - 2 ШТ, ФИЛЬТР - 1 ШТ , НАБОР ФИЛЬТРОВ ДЛЯ АРГОНА С ТРУБКАМИ (2ШТ.) - 2 ШТ, НАБОР ТРУБОК (5ШТ) - 1К-Т, НАКЛЕЙКА - 1 ШТ) - 1К-Т, КОМПЛЕКТ СТАНДАРТОВ ДЛЯ ЗАПУСКА (ИНГИБИТОР - 1 ШТ, ТЕСТОВЫЙ КАЛИБРОВОЧНЫЙ СТАНДАРТ - 2 ШТ) - 1К-Т, НАБОР ТРУБОК ДЛЯ ПОДКЛЮЧЕНИЯ (СИНЯЯ 12 ММ - 3 М, ЧЕРНАЯ 12 ММ- 3 М, БЕЛАЯ 6 ММ -2.2 М, БЕЛАЯ 6 ММ - 1 М, ПРОЗРАЧНАЯ 1/4 ДЮЙМА - 1 М) - 1 К-Т, РЕГУЛЯТОР РАСХОДА ГАЗА - 1 ШТ, РЕЦИРКУЛЯТОР ОХЛАЖДАЮЩЕЙ ВОДЫ - 1 ШТ, ЦИКЛОННУЮ РАСПЫЛИТЕЛЬНУЮ КАМЕРУ - 1 ШТ.; СТЕКЛЯННЫЙ КОНЦЕНТРИЧЕСКИЙ РАСПЫЛИТЕЛЬ - 1 ШТ.; КВАРЦЕВУЮ ГОРЕЛКУ - 1 ШТ.; КВАРЦЕВЫЙ ИНЖЕКТОР ГОРЕЛКИ (ВН. ДИАМЕТР 2 ММ) - 1 ШТ.; КЕРАМИЧЕСКУЮ ГОРЕЛКУ В СБОРЕ - 1 ШТ, ОКОШКО ДЛЯ НАБЛЮДЕНИЯ ЗА ПЛАЗМОЙ - 1 ШТ,ПВХ-КАПИЛЛЯРЫ ДЛЯ ПОДАЧИ ОБРАЗЦА (12 ШТ./УП) - 1 УП; ПВХ-КАПИЛЛЯРЫ ДЛЯ ДРЕНАЖА РАСПЫЛИТЕЛЬНОЙ КАМЕРЫ (12 ШТ./УП) - 1 УП; КОМПЛЕКТ ДЛЯ СИСТЕМЫ ВВОДА ОБРАЗЦА SAMPLE INTRODUCTION KIT (СОЕДИНИТЕЛЬНАЯ ТРУБКА - 2 ШТ, ТРУБКА ДЛЯ ВВОДА ПРОБЫ С КОННЕКТОРАМИ - 1 М , ПРОКЛАДКИ - 2 УП, ПРОБООТБОРНИК - 2 ШТ , КАПИЛЛЯР 5 М - 1 ШТ , РЕГУЛЯТОР МАГИСТРАЛИ РАСПЫЛИТЕЛЬНОГО ГАЗА - 2 ШТ, ОПТОВОЛОКОННЫЙ КАБЕЛЬ - 2 ШТ, УПЛОТНИТЕЛЬНЫЕ КОЛЬЦА - 10 ШТ ) - 1 К-Т; АВТОСАМПЛЕР CETAC ASX 560 (В КОМПЛЕКТЕ С ЧЕТЫРЬМЯ ШТАТИВАМИ НА 60 ПОЗИЦИЙ ДЛЯ ПРОБИРОК НА 15 МЛ, 10 ПРОБИРКАМИ, КАБЕЛЯМИ ДЛЯ ПОДКЛЮЧЕНИЯ, КАБЕЛЕМ ПИТАНИЯ С АДАПТЕРОМ, КАПЕЛЯРАМИ) - 1ШТ; СИСТЕМУ ВВОДА ОБРАЗЦОВ ДЛЯ РАБОТЫ С ПЛАВИКОВОЙ КИСЛОТОЙ (HF) (КВАРЦЕВАЯ ГОРЕЛКА ДЛЯ ДВОЙНОГО ОБЗОРА - 1 ШТ, КЕРАМИЧЕСКИЙ ИНЖЕКТОР 2 ММ - 1 ШТ, РАСПЫЛИТЕЛЬНАЯ КАМЕРА ДЛЯ РАБОТЫ С HF - 1 ШТ, РАСПЫЛИТЕЛЬ - 1 ШТ, КАПИЛЛЯРЫ ДЛЯ ПОДАЧИ ОБРАЗЦА - 6 ШТ, КАПИЛЛЯРЫ ДЛЯ СЛИВА ОБРАЗЦА - 6 ШТ) - 1 К-Т, КАЛИБРОВОЧНЫЙ ИСТОЧНИК 42030004 - 1 ШТ, ИНТЕРФЕЙСНУЮ ПЛАТУ ГЕНЕРАТОРА 842315550611 - 1 ШТ, ТРУБКУ ДЛЯ ОПРЕДЕЛЕНИЯ РТУТИ 16805641 - 1 ШТ, ВОДЯНОЙ КЛАПАН - 1 ШТ, СТЕКЛЯННЫЙ АДАПТЕР КРЕПЛЕНИЯ РАСПЫЛИТЕЛЬНОЙ КАМЕРЫ - 1 ШТ, РАСПЫЛИТЕЛЬ ИНЕРТНЫЙ 5481 - 1 ШТ, ГОРЕЛКА 1021 - 1 ШТ, СЕТЧАТЫЙ ДИСК - 1 ШТ, КВАРЦЕВОЕ ОКОШКО 5600 - 1 ШТ , ИНДУКТОР - 1 ШТ, ЭКРАН ГОРЕЛКИ - 1 ШТ, БОННЕТ КВАРЦЕВЫЙ -2 ШТ, ДЕТЕКТОР - 1 ШТ, ПЛАТУ ИНТЕРФЕЙСНУЮ 4600547 - 1 ШТ, РАСПЫЛИТЕЛЬ ( POLYKON - 4 ШТ, КОНЦЕНТРИЧЕСКИЙ SEASPRAY - 2 ШТ), КАПИЛЛЯРЫ ДЛЯ ВВОДА ОБРАЗЦОВ 1511 - 5 УП, КАПИЛЛЯРЫ ДЛЯ СЛИВА 1521 - 5 УП, ЧИЛЛЕР TF900 - 1 ШТ, СТЕКЛЯННЫЕ ШАРИКИ ДЛЯ РАСТВОРОВ 4ММ - 1 УП/0,5 КГ, КАРТРИДЖ (ПРИЖИМНОЕ УСТРОЙСТВО) ДЛЯ ПЕРИСТАЛЬТИЧЕСКОГО НАСОСА - 1 ШТ, ГАЗОВЫЙ БЛОК - 1 ШТ, ПО - 2 CD, РУКОВОДСТВО ПОЛЬЗОВАТЕЛЯ - 1 К-Т) ЭМИССИОННЫЙ СПЕКТРОМЕТР С ИНДУКТИВНО-СВЯЗАННОЙ ПЛАЗМОЙ ICAP7400 DUO. (КОМПЛЕКТ ДЛЯ ВОДНЫХ ОБРАЗЦОВ (КЕЙС УПАКОВОЧНЫЙ - 1 ШТ, РАСПЫЛИТЕЛЬ С ТРУБКОЙ - 1 ШТ , ИНЖЕКТОР 2 ММ - 1 ШТ , КАПИЛЛЯРЫ ДЛЯ ПОДАЧИ И УДАЛЕНИЯ ОРГАНИЧЕСКИХ РАСТВОРОВ 12ШТ/УП - 1 УП, ТРУБКИ - 4ШТ., РАСПЫЛИТЕЛЬНАЯ КАМЕРА С УСТАНОВОЧНЫМ КОМПЛЕКТОМ (ТРУБКА, ДЕРЖАТЕЛЬ, ПЕРЕХОДНИК) - 1 К-Т , АДАПТЕР - 1 ШТ , ЗАЖИМ - 1 ШТ, ДЕРЖАТЕЛЬ ИНЖЕКТОРА - 1ШТ, ДЕРЖАТЕЛЬ ГОРЕЛКИ - 1 ШТ , ГОРЕЛКА - 1 ШТ, ГИЛЬЗА ДЛЯ РАДИАЛЬНОГО ОБЗОРА - 1 ШТ, ШКУРКА ДЛЯ ЗАЧИСТКИ ЭЛЕКТРОДА - 1 ШТ) - 1 К-Т, КОМПЛЕКТ СТАРТОВЫЙ (ГОФРИРОВАННАЯ ТРУБА - 1 ШТ, ТРОЙНИК - 1 ШТ, ПЕРЕХОДНИК - 2 ШТ, КАБЕЛЬ ДЛЯ ПОДСОЕДИНЕНИЯ К КОМПЬЮТЕРУ - 1 ШТ, ПОДДОН - 1 ШТ, РУКОВОДСТВО ПОЛЬЗОВАТЕЛЯ - 2 ШТ, Ф | СПЕКТРОМЕТР | АТОМНО-ЭМИССИОННЫЙ | С ИНДУКТИВНО-СВЯЗАННОЙ ПЛАЗМОЙ | THERMO FISHER SCIENTIFIC | THERMO FISHER SCIENTIFIC | THERMO FISHER SCIENTIFIC | THERMO FISHER SCIENTIFIC | THERMO FISHER SCIENTIFIC | 3 | Отсуствует | 9027300000 | 501 | 309 | 122089.24
59079 | Отсуствует | 2019-04-02 | 2019 | ИМ | 0 | INTERTECH TRADING CORPORATION | 03811, ATKINSON, SUITE 301, 3 COMMERCE DRIVE | 7704470485 | ООО ЛАБОРАТОРНЫЕ СИСТЕМЫ И ТЕХНОЛОГИИ | ООО ЛАБОРАТОРНЫЕ СИСТЕМЫ И ТЕХНОЛОГИИ | 119121, Г, МОСКВА, улица БУРДЕНКО, дом 14, КОР. А этаж 4 помещение 1 К 3 | Китай (CN) | КИТАЙ | РОССИЯ | CIP | СПЕКТРОМЕТРЫ /НЕ СОДЕРЖАТ РАДИОАКТИВНОГО ИСТОЧНИКА, НЕ СОДЕРЖАТ ИСТОЧНИКА ИОНИЗИРУЮЩЕГО ИЗЛУЧЕНИЯ, НЕ ВОЕН.НАЗНАЧЕНИЯ/ : СЕР. НОМЕР ИНФОРМАЦИЯ ОТСУТСТВУЕТ ЭМИССИОННЫЙ ОПТИЧЕСКИЙ СПЕКТРОМЕТР С ИНДУКТИВНО-СВЯЗАННОЙ ПЛАЗМОЙ ICAP 7200 DUO С ПРОГРАММНЫМ ОБЕСПЕЧЕНИЕМ ITEVA (2 CD) В КОМПЛЕКТЕ, В РАЗОБРАННОМ ДЛЯ ТРАНСПОРТИРОВКИ ВИДЕ, ВКЛЮЧАЯ: КОМПЛЕКТ ДЛЯ ВОДНЫХ ОБРАЗЦОВ (КЕЙС УПАКОВОЧНЫЙ - 1 ШТ, РАСПЫЛИТЕЛЬ С ТРУБКОЙ - 1 ШТ, ИНЖЕКТОР 2 ММ - 1 ШТ, КАПИЛЛЯРЫ ДЛЯ ПОДАЧИ И УДАЛЕНИЯ ОРГАНИЧЕСКИХ РАСТВОРОВ 12ШТ/УП - 1 УП, ТРУБКИ - 4ШТ, РАСПЫЛИТЕЛЬНАЯ КАМЕРА С УСТАНОВОЧНЫМ КОМПЛЕКТОМ (ТРУБКА, ДЕРЖАТЕЛЬ, ПЕРЕХОДНИК) - 1 К-Т, АДАПТЕР - 1 ШТ, ЗАЖИМ - 1 ШТ, ДЕРЖАТЕЛЬ ИНЖЕКТОРА - 1 ШТ, ДЕРЖАТЕЛЬ ГОРЕЛКИ - 1 ШТ, ГОРЕЛКА - 1 ШТ, ГИЛЬЗА ДЛЯ РАДИАЛЬНОГО ОБЗОРА - 1 ШТ, ШКУРКА ДЛЯ ЗАЧИСТКИ ЭЛЕКТРОДА - 1 ШТ) - 1 К-Т, КОМПЛЕКТ СТАРТОВЫЙ (ГОФРИРОВАННАЯ ТРУБА - 1 ШТ, ТРОЙНИК - 1 ШТ, ПЕРЕХОДНИК - 2 ШТ , КАБЕЛЬ ДЛЯ ПОДСОЕДИНЕНИЯ К КОМПЬЮТЕРУ - 1 ШТ, ПОДДОН - 1 ШТ, РУКОВОДСТВО ПОЛЬЗОВАТЕЛЯ - 2 ШТ, ФИЛЬТР - 1 ШТ, НАБОР ФИЛЬТРОВ ДЛЯ АРГОНА С ТРУБКАМИ (2ШТ) - 2 К-ТА, НАБОР ТРУБОК (5ШТ) - 1 К-Т, НАКЛЕЙКА - 1 ШТ) - 1 К-Т, КОМПЛЕКТ СТАНДАРТОВ ДЛЯ ЗАПУСКА (ИНГИБИТОР - 1 ШТ, ТЕСТОВЫЙ КАЛИБРОВОЧНЫЙ СТАНДАРТ - 2 ШТ) - 1 К-Т, НАБОР ТРУБОК ДЛЯ ПОДКЛЮЧЕНИЯ (СИНЯЯ 12 ММ - 3 М, ЧЕРНАЯ 12 ММ - 3 М, БЕЛАЯ 6 ММ - 2.2 М, БЕЛАЯ 6 ММ - 1 М, ПРОЗРАЧНАЯ 1/4 ДЮЙМА - 1 М) - 1 К-Т, КЕРАМИЧЕСКИЙ КОНУС ГОРЕЛКИ - 1 ШТ, КЕРАМИЧЕСКАЯ ЦЕНТРАЛЬНАЯ ТРУБКА ГОРЕЛКИ - 1 ШТ, РУКОВОДСТВО ПОЛЬЗОВАТЕЛЯ - 1 К-Т | СПЕКТРОМЕТР | АТОМНО-ЭМИССИОННЫЙ | С ИНДУКТИВНО-СВЯЗАННОЙ ПЛАЗМОЙ | THERMO FISHER SCIENTIFIC | THERMO FISHER SCIENTIFIC | THERMO FISHER SCIENTIFIC | THERMO FISHER SCIENTIFIC | THERMO FISHER SCIENTIFIC | 1 | Отсуствует | 9027300000 | 175 | 148.4 | 64886
59969 | Отсуствует | 2019-09-26 | 2019 | ИМ | 0 | INTERTECH TRADING CORPORATION | 03811, ATKINSON, SUITE 301, 3 COMMERCE DRIVE | 7743056158 | ООО ИНТЕРТЕК ИНСТРУМЕНТС | ООО ИНТЕРТЕК ИНСТРУМЕНТС | 125057, город Москва, ул Новопесчаная, д 3 к 2 | Китай (CN) | КИТАЙ | РОССИЯ | CIP | СПЕКТРОМЕТРЫ /НЕ СОДЕРЖАТ РАДИОАКТИВНОГО ИСТОЧНИКА, НЕ СОДЕРЖАТ ИСТОЧНИКА ИОНИЗИРУЮЩЕГО ИЗЛУЧЕНИЯ, НЕ ВОЕН.НАЗНАЧЕНИЯ/ : ИТОГО 3ЕД. ИНФОРМАЦИЯ О СЕРИЙНЫХ НОМЕРАХ ОТСУТСТВУЕТ ЭМИССИОННЫЙ ОПТИЧЕСКИЙ СПЕКТРОМЕТР С ИНДУКТИВНО-СВЯЗАННОЙ ПЛАЗМОЙ ICAP 7200 DUO С ПРОГРАММНЫМ ОБЕСПЕЧЕНИЕМ ITEVA (2 CD) В КОМПЛЕКТЕ, В РАЗОБРАННОМ ДЛЯ ТРАНСПОРТИРОВКИ ВИДЕ, ВКЛЮЧАЯ: КОМПЛЕКТ ДЛЯ ВОДНЫХ ОБРАЗЦОВ (КЕЙС УПАКОВОЧНЫЙ - 1 ШТ, РАСПЫЛИТЕЛЬ С ТРУБКОЙ - 1 ШТ, ИНЖЕКТОР 2 ММ - 1 ШТ, КАПИЛЛЯРЫ ДЛЯ ПОДАЧИ И УДАЛЕНИЯ ОРГАНИЧЕСКИХ РАСТВОРОВ 12ШТ/УП - 1 УП, ТРУБКИ - 4ШТ, РАСПЫЛИТЕЛЬНАЯ КАМЕРА С УСТАНОВОЧНЫМ КОМПЛЕКТОМ (ТРУБКА, ДЕРЖАТЕЛЬ, ПЕРЕХОДНИК) - 1 К-Т, АДАПТЕР - 1 ШТ, ЗАЖИМ - 1 ШТ, ДЕРЖАТЕЛЬ ИНЖЕКТОРА - 1 ШТ, ДЕРЖАТЕЛЬ ГОРЕЛКИ - 1 ШТ, ГОРЕЛКА - 1 ШТ, ГИЛЬЗА ДЛЯ РАДИАЛЬНОГО ОБЗОРА - 1 ШТ, ШКУРКА ДЛЯ ЗАЧИСТКИ ЭЛЕКТРОДА - 1 ШТ) - 1 К-Т, КОМПЛЕКТ СТАРТОВЫЙ (ГОФРИРОВАННАЯ ТРУБА - 1 ШТ, ТРОЙНИК - 1 ШТ, ПЕРЕХОДНИК - 2 ШТ, КАБЕЛЬ ДЛЯ ПОДСОЕДИНЕНИЯ К КОМПЬЮТЕРУ - 1 ШТ, ПОДДОН - 1 ШТ, РУКОВОДСТВО ПОЛЬЗОВАТЕЛЯ - 2 ШТ, ФИЛЬТР - 1 ШТ, НАБОР ФИЛЬТРОВ ДЛЯ АРГОНА С ТРУБКАМИ (2ШТ) - 2 К-ТА, НАБОР ТРУБОК (5ШТ) - 1 К-Т, НАКЛЕЙКА - 1 ШТ) - 1 К-Т, КОМПЛЕКТ СТАНДАРТОВ ДЛЯ ЗАПУСКА (ИНГИБИТОР - 1 ШТ, ТЕСТОВЫЙ КАЛИБРОВОЧНЫЙ СТАНДАРТ - 2 ШТ) - 1 К-Т, НАБОР ТРУБОК ДЛЯ ПОДКЛЮЧЕНИЯ (СИНЯЯ 12 ММ - 3 М, ЧЕРНАЯ 12 ММ - 3 М, БЕЛАЯ 6 ММ - 2.2 М, БЕЛАЯ 6 ММ - 1 М, ПРОЗРАЧНАЯ 1/4 ДЮЙМА - 1 М) - 1 К-Т, КЕРАМИЧЕСКИЙ КОНУС ГОРЕЛКИ - 1 ШТ, ВСТРАИВАЕМЫЙ ПЕРИСТАЛЬТИЧЕСКИЙ НАСОС ДЛЯ ПОДАЧИ ПРОБЫ - 1 ШТ, ЦИКЛОННАЯ РАСПЫЛИТЕЛЬНАЯ КАМЕРА - 1 ШТ, ИНТЕГРИРОВАННАЯ ГИДРИДНАЯ ПРИСТАВКА - 1 ШТ, ПОЛУПРОНИЦАЕМЫЕ МЕМБРАНЫ ДЛЯ ГИДРИДНОЙ ПРИСТАВКИ (5 ШТ/УП) - 1 УП, КОМПЛЕКТ КАПИЛЛЯРОВ ПЕРИСТАЛЬТИЧЕСКОГО НАСОСА ДЛЯ ГИДРИДНОЙ ПРИСТАВКИ (4 РАЗНЫХ ВИДА) - 1 К-Т, ТРУБКИ ПЕРИСТАЛЬТИЧЕСКОГО НАСОСА АВТОСАМПЛЕРА (2 ШТ/УП) - 1 УП, ЗОНД АВТОСАМПЛЕРА - 1 ШТ, ПОЛИПРОПИЛЕНОВЫЕ ПРОБИРКИ С ВИНТОВОЙ КРЫШКОЙ И ГРАДУИРОВКОЙ (50 МЛ, 500 ШТ/УП) - 1 УП, РУКОВОДСТВО ПОЛЬЗОВАТЕЛЯ - 1 К-Т ЭМИССИОННЫЙ ОПТИЧЕСКИЙ СПЕКТРОМЕТР С ИНДУКТИВНО-СВЯЗАННОЙ ПЛАЗМОЙ ICAP 7200 DUO) С ПРОГРАММНЫМ ОБЕСПЕЧЕНИЕМ ITEVA (2 CD) В КОМПЛЕКТЕ, В РАЗОБРАННОМ ДЛЯ ТРАНСПОРТИРОВКИ ВИДЕ, ВКЛЮЧАЯ: КОМПЛЕКТ ДЛЯ ВОДНЫХ ОБРАЗЦОВ (КЕЙС УПАКОВОЧНЫЙ - 1 ШТ, РАСПЫЛИТЕЛЬ С ТРУБКОЙ - 1 ШТ, ИНЖЕКТОР 2 ММ - 1 ШТ, КАПИЛЛЯРЫ ДЛЯ ПОДАЧИ И УДАЛЕНИЯ ОРГАНИЧЕСКИХ РАСТВОРОВ 12ШТ/УП - 1 УП, ТРУБКИ - 4ШТ, РАСПЫЛИТЕЛЬНАЯ КАМЕРА С УСТАНОВОЧНЫМ КОМПЛЕКТОМ (ТРУБКА, ДЕРЖАТЕЛЬ, ПЕРЕХОДНИК) - 1 К-Т, АДАПТЕР - 1 ШТ, ЗАЖИМ - 1 ШТ, ДЕРЖАТЕЛЬ ИНЖЕКТОРА - 1 ШТ, ДЕРЖАТЕЛЬ ГОРЕЛКИ - 1 ШТ, ГОРЕЛКА - 1 ШТ, ГИЛЬЗА ДЛЯ РАДИАЛЬНОГО ОБЗОРА - 1 ШТ, ШКУРКА ДЛЯ ЗАЧИСТКИ ЭЛЕКТРОДА - 1 ШТ) - 1 К-Т, КОМПЛЕКТ СТАРТОВЫЙ (ГОФРИРОВАННАЯ ТРУБА - 1 ШТ, ТРОЙНИК - 1 ШТ, ПЕРЕХОДНИК - 2 ШТ , КАБЕЛЬ ДЛЯ ПОДСОЕДИНЕНИЯ К КОМПЬЮТЕРУ - 1 ШТ, ПОДДОН - 1 ШТ, РУКОВОДСТВО ПОЛЬЗОВАТЕЛЯ - 2 ШТ, ФИЛЬТР - 1 ШТ, НАБОР ФИЛЬТРОВ ДЛЯ АРГОНА С ТРУБКАМИ (2ШТ) - 2 К-ТА, НАБОР ТРУБОК (5ШТ) - 1 К-Т, НАКЛЕЙКА - 1 ШТ) - 1 К-Т, КОМПЛЕКТ СТАНДАРТОВ ДЛЯ ЗАПУСКА (ИНГИБИТОР - 1 ШТ, ТЕСТОВЫЙ КАЛИБРОВОЧНЫЙ СТАНДАРТ - 2 ШТ) - 1 К-Т, НАБОР ТРУБОК ДЛЯ ПОДКЛЮЧЕНИЯ (СИНЯЯ 12 ММ - 3 М, ЧЕРНАЯ 12 ММ - 3 М, БЕЛАЯ 6 ММ - 2.2 М, БЕЛАЯ 6 ММ - 1 М, ПРОЗРАЧНАЯ 1/4 ДЮЙМА - 1 М) - 1 К-Т, КЕРАМИЧЕСКИЙ КОНУС -1 ШТ, РЕЦИРКУЛЯТОР ОХЛАЖДАЮЩЕЙ ВОДЫ - 1 ШТ, ЦИКЛОННАЯ РАСПЫЛИТЕЛЬНАЯ КАМЕРА - 1 ШТ, ЦЕНТРАЛЬНАЯ КЕРАМИЧЕСКАЯ ТРУБКА ГОРЕЛКИ - 2 ШТ, РУКОВОДСТВО ПОЛЬЗОВАТЕЛЯ - 1 К-Т ЭМИССИОННЫЙ ОПТИЧЕСКИЙ СПЕКТРОМЕТР С ИНДУКТИВНО-СВЯЗАННОЙ ПЛАЗМОЙ ICAP 7200 DUO) С ПРОГРАММНЫМ ОБЕСПЕЧЕНИЕМ ITEVA (2 CD) В КОМПЛЕКТЕ, В РАЗОБРАННОМ ДЛЯ ТРАНСПОРТИРОВКИ ВИДЕ, ВКЛЮЧАЯ: КОМПЛЕКТ ДЛЯ ВОДНЫХ ОБРАЗЦОВ (КЕЙС УПАКОВОЧНЫЙ - 1 ШТ, РАСПЫЛИТЕЛЬ С ТРУБКОЙ - 1 ШТ, ИНЖЕКТОР 2 ММ - 1 ШТ, КАПИЛЛЯРЫ ДЛЯ ПОДАЧИ И УДАЛЕНИЯ ОРГАНИЧЕСКИХ РАСТВОРОВ 12ШТ/УП - 1 УП, ТРУБКИ - 4ШТ, РАСПЫЛИТЕЛЬНАЯ КАМЕРА С УСТАНОВОЧНЫМ КОМПЛЕКТОМ (ТРУБКА, ДЕРЖАТЕЛЬ, ПЕРЕХОДНИК) - 1 К-Т, АДАПТЕР - 1 ШТ, ЗАЖИМ - 1 ШТ, ДЕРЖАТЕЛЬ ИНЖЕКТОРА - 1 ШТ, ДЕРЖАТЕЛЬ ГОРЕЛКИ - 1 ШТ, ГОРЕЛКА - 1 ШТ, ГИЛЬЗА ДЛЯ РАДИАЛЬНОГО ОБЗОРА - 1 ШТ, ШКУРКА ДЛЯ ЗАЧИСТКИ ЭЛЕКТРОДА - 1 ШТ) - 1 К-Т, КОМПЛЕКТ СТАРТОВЫЙ (ГОФРИРОВАННАЯ ТРУБА - 1 ШТ, ТРОЙНИК | СПЕКТРОМЕТР | АТОМНО-ЭМИССИОННЫЙ | С ИНДУКТИВНО-СВЯЗАННОЙ ПЛАЗМОЙ | THERMO FISHER SCIENTIFIC | THERMO FISHER SCIENTIFIC | THERMO FISHER SCIENTIFIC | THERMO FISHER SCIENTIFIC | THERMO FISHER SCIENTIFIC | 3 | Отсуствует | 9027300000 | 524 | 445.8 | 207325
59436 | Отсуствует | 2019-06-13 | 2019 | ИМ | 0 | ООО "SIA PRIME (" | LV-1057, RIGA, IKSKILES 7-43, RIGA, LATVIA | 9705053544 | ООО МАШПРОМЭКСПОРТ | ООО МАШПРОМЭКСПОРТ | 123557, 123557, ГОРОД МОСКВА, ПЕРЕУЛОК ТИШИНСКИЙ Б., ДОМ 26, КОРПУС 13-14, ПОМЕЩЕНИЕ XII КОМНАТА 3 | Латвия (LV) | КИТАЙ | РОССИЯ | CPT | ПРИБОРЫ ЛАБОРАТОРНЫЕ, ОСНОВАННЫЕ НА ДЕЙСТВИИ ОПТИЧЕСКОГО ИЗЛУЧЕНИЯ (НЕ СОДЕРЖАТ ИСТОЧНИКОВ ИОНИЗИРУЮЩЕГО ИЗЛУЧЕНИЯ, РАДИОАКТИВНЫЙ ИСТОЧНИК ОТСУТСТВУЕТ), ДЛЯ НАУЧНО-ИССЛЕДОВАТЕЛЬСКИХ ЛАБОРАТОРИЙ: ОПТИЧЕСКИЙ ЭМИССИОННЫЙ СПЕКТРОМЕТР, (В КОМПЛЕКТЕ - С ИНДУКТИВНО-СВЯЗАННОЙ ПЛАЗМОЙ ICAP 7400 DUO С ДВОЙНЫМ (АКСИАЛЬНЫМ И РАДИАЛЬНЫМ) ОБЗОРОМ ПЛАЗМЫ, БЛОКОМ ВВОДА/УДАЛЕНИЯ ПРОБ (ПЕРИСТАЛЬТИЧЕСКИЙ НАСОС), ПРОГРАММНЫМ ОБЕСПЕЧЕНИЕМ ITEVA, ВКЛЮЧАЯ:- КОМПЛЕКТ ДЛЯ ВОДНЫХ ОБРАЗЦОВ (КЕЙС УПАКОВОЧНЫЙ - 1 ШТ, РАСПЫЛИТЕЛЬ С ТРУБКОЙ - 1 ШТ, ИНЖЕКТОР 2 ММ - 1 ШТ, КАПИЛЛЯРЫ ДЛЯ ПОДАЧИ И УДАЛЕНИЯ ОРГАНИЧЕСКИХ РАСТВОРОВ 12ШТ/УП - 1 УП, ТРУБКИ - 4ШТ, РАСПЫЛИТЕЛЬНАЯ КАМЕРА С УСТАНОВОЧНЫМ КОМПЛЕКТОМ ( ТРУБКА, ДЕРЖАТЕЛЬ, ПЕРЕХОДНИК) - 1 К-Т, АДАПТЕР - 1 ШТ, ЗАЖИМ - 1 ШТ, ДЕРЖАТЕЛЬ ИНЖЕКТОРА - 1 ШТ, ДЕРЖАТЕЛЬ ГОРЕЛКИ - 1 ШТ, ГОРЕЛКА - 1 ШТ, ГИЛЬЗА ДЛЯ РАДИАЛЬНОГО ОБЗОРА - 1 ШТ, ШКУРКА ДЛЯ ЗАЧИСТКИ ЭЛЕКТРОДА - 1 ШТ) - 1 К-Т, КОМПЛЕКТ СТАРТОВЫЙ ( ГОФРИРОВАННАЯ ТРУБА - 1 ШТ, ТРОЙНИК - 1 ШТ, ПЕРЕХОДНИК - 2 ШТ, КАБЕЛЬ ДЛЯ ПОДСОЕДИНЕНИЯ К КОМПЬЮТЕРУ - 1 ШТ, ПОДДОН - 1 ШТ, РУКОВОДСТВО ПОЛЬЗОВАТЕЛЯ - 2 ШТ, ФИЛЬТР - 1 ШТ, НАБОР ФИЛЬТРОВ ДЛЯ АРГОНА С ТРУБКАМИ (2ШТ) - 2 К-ТА, НАБОР ТРУБОК (5ШТ) - 1 К-Т, НАКЛЕЙКА - 1 ШТ) - 1 К-Т, КОМПЛЕКТ СТАНДАРТОВ ДЛЯ ЗАПУСКА (ИНГИБИТОР - 1 ШТ, ТЕСТОВЫЙ КАЛИБРОВОЧНЫЙ СТАНДАРТ - 2 ШТ) - 1 К-Т, НАБОР ТРУБОК ДЛЯ ПОДКЛЮЧЕНИЯ (СИНЯЯ 12 ММ - 3 М, ЧЕРНАЯ 12 ММ - 3 М, БЕЛАЯ 6 ММ - 2.2 М, БЕЛАЯ 6 ММ - 1 М, ПРОЗРАЧНАЯ 1 /4 ДЮЙМА - 1 М) - 1 К-Т, ДЕРЖАТЕЛЬ ЦЕНТРАЛЬНОЙ ТРУБКИ ГОРЕЛКИ - 1 ШТ, - ЗАПАСНАЯ КВАРЦЕВАЯ РАСПЫЛИТЕЛЬНАЯ КАМЕРА - 1 ШТ, ЗАПАСНОЙ ИНЖЕКТОР ГОРЕЛКИ - 2 ШТ, -ИНТЕГРИРОВАННАЯ ГИДРИДНАЯ ПРИСТАВКА -1 ШТ ,-ЗАПАСНЫЕ ПОЛУПРОНИЦАЕМЫЕ МЕМБРАНЫ ДЛЯ ГИДРИДНОЙ ПРИСТАВКИ (5 ШТ/УП) -1 УП., - КОМПЛЕКТ КАПИЛЛЯРОВ ДЛЯ ГИДРИДНОЙ ПРИСТАВКИ -1 УП. , - ЭКРАНИРОВАННАЯ РАСПЫЛИТЕЛЬНАЯ КАМЕРА (ДЛЯ АНАЛИЗА ОРГАНИЧЕСКИХ РАСТВОРОВ) - 1 ШТ., -ПОПЕРЕЧНО-ПОТОКОВЫЙ РАСПЫЛИТЕЛЬ (ДЛЯ ОРГАНИЧЕСКИХ ЖИДКОСТЕЙ И РАСТВОРОВ, СОДЕРЖАЩИХ ВЗВЕШЕННОЕ ВЕЩЕСТВО) - 1 ШТ., РУКОВОДСТВО ПОЛЬЗОВАТЕЛЯ - 1 К-Т (THERMO FISHER SCIENTIFIC) СТРАНА ПРОИСХОЖДЕНИЯ - КИТАЙ) | СПЕКТРОМЕТР | АТОМНО-ЭМИССИОННЫЙ | С ИНДУКТИВНО-СВЯЗАННОЙ ПЛАЗМОЙ | THERMO FISHER SCIENTIFIC | THERMO FISHER SCIENTIFIC | THERMO FISHER SCIENTIFIC | THERMO SCIENTIFIC | THERMO SCIENTIFIC | 1 | Отсуствует | 9027300000 | 178 | 161 | 70470.6
60153 | Отсуствует | 2019-10-07 | 2019 | ИМ |  | UNIT TRADINGS LLP | CR6 9NA, SURREY, WARLINGHAM, 44А THE GREEN | 7704642007 | ООО НЕОЛАБ | ООО НЕОЛАБ | 119034, город Москва, Еропкинский пер, д 16 | Литва (LT) | КИТАЙ | РОССИЯ | DAP | СПЕКТРОМЕТРЫ ОСНОВАННЫЕ НА ДЕЙСТВИИ ОПТИЧЕСКОГО ИЗЛУЧЕНИЯ ОПТИЧЕСКИЙ СПЕКТРОМЕТР С ИНДУКТИВНО СВЯЗАННОЙ ПЛАЗМОЙ МОДЕЛЬ ICAP 7400 DUO. | СПЕКТРОМЕТР | АТОМНО-ЭМИССИОННЫЙ | С ИНДУКТИВНО-СВЯЗАННОЙ ПЛАЗМОЙ | THERMO FISHER SCIENTIFIC INC. | THERMO FISHER SCIENTIFIC | THERMO FISHER SCIENTIFIC | THERMO FISHER | THERMO FISHER | 1 | Отсуствует | 9027300000 | 180 | 175 | 96516
58824 | Отсуствует | 2019-01-18 | 2019 | ИМ | 0 | INTERTECH TRADING CORPORATION | 03811, ATKINSON, SUITE 301, 3 COMMERCE DRIVE | 7743056158 | ООО Интертек Инструментс | ООО ИНТЕРТЕК ИНСТРУМЕНТС | 125057, город Москва, Новопесчаная улица, 3-2 | Китай (CN) | КИТАЙ | РОССИЯ | CIP | СПЕКТРОМЕТРЫ /НЕ СОДЕРЖАТ РАДИОАКТИВНОГО ИСТОЧНИКА, НЕ СОДЕРЖАТ ИСТОЧНИКА ИОНИЗИРУЮЩЕГО ИЗЛУЧЕНИЯ, НЕ ВОЕН.НАЗНАЧЕНИЯ/ : ИТОГО 6ЕД. СЕР. НОМЕРА ИНФОРМАЦИЯ ОТСУТСТВУЕТ ЭМИССИОННЫЙ ОПТИЧЕСКИЙ СПЕКТРОМЕТР С ИНДУКТИВНО-СВЯЗАННОЙ ПЛАЗМОЙ ICAP 7400 DUO С ПРОГРАММНЫМ ОБЕСПЕЧЕНИЕМ ITEVA (2 CD) В КОМПЛЕКТЕ, В РАЗОБРАННОМ ДЛЯ ТРАНСПОРТИРОВКИ ВИДЕ, ВКЛЮЧАЯ: КОМПЛЕКТ ДЛЯ ВОДНЫХ ОБРАЗЦОВ (КЕЙС УПАКОВОЧНЫЙ - 1 ШТ, РАСПЫЛИТЕЛЬ С ТРУБКОЙ - 1 ШТ, ИНЖЕКТОР 2 ММ - 1 ШТ, КАПИЛЛЯРЫ ДЛЯ ПОДАЧИ И УДАЛЕНИЯ ОРГАНИЧЕСКИХ РАСТВОРОВ 12ШТ/УП - 1 УП, ТРУБКИ - 4ШТ, РАСПЫЛИТЕЛЬНАЯ КАМЕРА С УСТАНОВОЧНЫМ КОМПЛЕКТОМ (ТРУБКА, ДЕРЖАТЕЛЬ, ПЕРЕХОДНИК) - 1 К-Т, АДАПТЕР - 1 ШТ, ЗАЖИМ - 1 ШТ, ДЕРЖАТЕЛЬ ИНЖЕКТОРА - 1 ШТ, ДЕРЖАТЕЛЬ ГОРЕЛКИ - 1 ШТ, ГОРЕЛКА - 1 ШТ, ГИЛЬЗА ДЛЯ РАДИАЛЬНОГО ОБЗОРА - 1 ШТ, ШКУРКА ДЛЯ ЗАЧИСТКИ ЭЛЕКТРОДА - 1 ШТ) - 1 К-Т, КОМПЛЕКТ СТАРТОВЫЙ (ГОФРИРОВАННАЯ ТРУБА - 1 ШТ, ТРОЙНИК - 1 ШТ, ПЕРЕХОДНИК - 2 ШТ, КАБЕЛЬ ДЛЯ ПОДСОЕДИНЕНИЯ К КОМПЬЮТЕРУ - 1 ШТ, ПОДДОН - 1 ШТ, РУКОВОДСТВО ПОЛЬЗОВАТЕЛЯ - 2 ШТ, ФИЛЬТР - 1 ШТ, НАБОР ФИЛЬТРОВ ДЛЯ АРГОНА С ТРУБКАМИ (2ШТ) - 2 К-ТА, НАБОР ТРУБОК (5ШТ) - 1 К-Т, НАКЛЕЙКА - 1 ШТ) - 1 К-Т, КОМПЛЕКТ СТАНДАРТОВ ДЛЯ ЗАПУСКА (ИНГИБИТОР - 1 ШТ, ТЕСТОВЫЙ КАЛИБРОВОЧНЫЙ СТАНДАРТ - 2 ШТ) - 1 К-Т, НАБОР ТРУБОК ДЛЯ ПОДКЛЮЧЕНИЯ (СИНЯЯ 12 ММ - 3 М, ЧЕРНАЯ 12 ММ - 3 М, БЕЛАЯ 6 ММ - 2.2 М, БЕЛАЯ 6 ММ - 1 М, ПРОЗРАЧНАЯ 1/4 ДЮЙМА - 1 М) - 1 К-Т, РЕЦИРКУЛЯТОР - 1 ШТ; РАСПЫЛИТЕЛЬНУЮ КАМЕРУ - 1 ШТ, ГОРЕЛКУ - 2 ШТ; ИНЖЕКТОР - 2 ШТ; ИНТЕГРИРОВАННАЯ ГИДРИДНАЯ ПРИСТАВКА - 1 ШТ; МЕМБРАНЫ ДЛЯ ГИДРИДНОЙ ПРИСТАВКИ (5 ШТ/УП) - 1 УП, КОМПЛЕКТ КАПИЛЛЯРОВ ПЕРИСТАЛЬТИЧЕСКОГО НАСОСА ДЛЯ ГИДРИДНОЙ ПРИСТАВКИ - 1 ШТ; КАПИЛЛЯРЫ ДЛЯ ПОДАЧИ ВОССТАНОВИТЕЛЬНЫХ РЕАГЕНТОВ В ГИДРИДНУЮ ПРИСТАВКУ (КОМПЛЕКТ - 12 ШТ.) - 1 К-Т, КАПИЛЛЯРЫ ДЛЯ ПОДАЧИ КИСЛОТЫ В ГИДРИДНУЮ ПРИСТАВКУ (КОМПЛЕКТ - 12 ШТ.) - 1 К-Т, КАПИЛЛЯРЫ ДЛЯ ПОДАЧИ ПРОБЫ В ГИДРИДНУЮ ПРИСТАВКУ (КОМПЛЕКТ - 12 ШТ.) - 1 К-Т, КАПИЛЛЯРЫ ДЛЯ УДАЛЕНИЯ РАСТВОРОВ ИЗ ГИДРИДНОЙ ПРИСТАВКИ (КОМПЛЕКТ - 12 ШТ.) - 1 К-Т, КАПИЛЛЯР ДЛЯ РУЧНОГО ОТБОРА ОБРАЗЦА - 2 ШТ; УСТРОЙСТВО ДЛЯ АВТОМАТИЧЕСКОГО ВВОДА ВНУТРЕННЕГО СТАНДАРТА - 1 ШТ; ОКОШКО КАНАЛА РАДИАЛЬНОГО ОБЗОРА - 1 ШТ, РУКОВОДСТВО ПОЛЬЗОВАТЕЛЯ - 1 К-Т ЭМИССИОННЫЙ ОПТИЧЕСКИЙ СПЕКТРОМЕТР С ИНДУКТИВНО-СВЯЗАННОЙ ПЛАЗМОЙ ICAP 7400 DUO С ОПЦИЕЙ FULL MFC C ПРОГРАММНЫМ ОБЕСПЕЧЕНИЕМ ITEVA (2 CD) В КОМПЛЕКТЕ, В РАЗОБРАННОМ ДЛЯ ТРАНСПОРТИРОВКИ ВИДЕ, ВКЛЮЧАЯ: КОМПЛЕКТ ДЛЯ ВОДНЫХ ОБРАЗЦОВ (КЕЙС УПАКОВОЧНЫЙ - 1 ШТ, РАСПЫЛИТЕЛЬ С ТРУБКОЙ - 1 ШТ, ИНЖЕКТОР 2 ММ - 1 ШТ, КАПИЛЛЯРЫ ДЛЯ ПОДАЧИ И УДАЛЕНИЯ ОРГАНИЧЕСКИХ РАСТВОРОВ 12ШТ/УП - 1 УП, ТРУБКИ - 4ШТ, РАСПЫЛИТЕЛЬНАЯ КАМЕРА С УСТАНОВОЧНЫМ КОМПЛЕКТОМ (ТРУБКА, ДЕРЖАТЕЛЬ, ПЕРЕХОДНИК) - 1 К-Т, АДАПТЕР - 1 ШТ, ЗАЖИМ - 1 ШТ, ДЕРЖАТЕЛЬ ИНЖЕКТОРА - 1 ШТ, ДЕРЖАТЕЛЬ ГОРЕЛКИ - 1 ШТ, ГОРЕЛКА - 1 ШТ, ГИЛЬЗА ДЛЯ РАДИАЛЬНОГО ОБЗОРА - 1 ШТ, ШКУРКА ДЛЯ ЗАЧИСТКИ ЭЛЕКТРОДА - 1 ШТ) - 1 К-Т, КОМПЛЕКТ СТАРТОВЫЙ (ГОФРИРОВАННАЯ ТРУБА - 1 ШТ, ТРОЙНИК - 1 ШТ, ПЕРЕХОДНИК - 2 ШТ , КАБЕЛЬ ДЛЯ ПОДСОЕДИНЕНИЯ К КОМПЬЮТЕРУ - 1 ШТ, ПОДДОН - 1 ШТ, РУКОВОДСТВО ПОЛЬЗОВАТЕЛЯ - 2 ШТ, ФИЛЬТР - 1 ШТ, НАБОР ФИЛЬТРОВ ДЛЯ АРГОНА С ТРУБКАМИ (2ШТ) - 2 К-ТА, НАБОР ТРУБОК (5ШТ) - 1 К-Т, НАКЛЕЙКА - 1 ШТ) - 1 К-Т, КОМПЛЕКТ СТАНДАРТОВ ДЛЯ ЗАПУСКА (ИНГИБИТОР - 1 ШТ, ТЕСТОВЫЙ КАЛИБРОВОЧНЫЙ СТАНДАРТ - 2 ШТ) - 1 К-Т, НАБОР ТРУБОК ДЛЯ ПОДКЛЮЧЕНИЯ (СИНЯЯ 12 ММ - 3 М, ЧЕРНАЯ 12 ММ - 3 М, БЕЛАЯ 6 ММ - 2.2 М, БЕЛАЯ 6 ММ - 1 М, ПРОЗРАЧНАЯ 1/4 ДЮЙМА - 1 М) - 1 К-Т, РЕЦИРКУЛЯТОР - 1 ШТ; СТАНДАРТНУЮ КВАРЦЕВУЮ ЦИКЛОННУЮ РАСПЫЛИТЕЛЬНУЮ КАМЕРУ -2 ШТ, КЕРАМИЧЕСКУЮ ГОРЕЛКУ В СБОРЕ - 1 ШТ, РУКОВОДСТВО ПОЛЬЗОВАТЕЛЯ - 1 К-Т АТОМНО-АБСОРБЦИОННЫЙ ОПТИЧЕСКИЙ СПЕКТРОМЕТР ICE 3300 C ПРОГРАММНЫМ ОБЕСПЕЧЕНИЕМ SOLAAR (2 CD) В КОМПЛЕКТЕ, В РАЗОБРАННОМ ДЛЯ ТРАНСПОРТИРОВКИ ВИДЕ, ВКЛЮЧАЯ: НАБОР ДЛЯ ПОДКЛЮЧЕНИЯ И ЗАПУСКА (НАСОС - 1ШТ, ДИСКИ ПРЕДОХРАНИТЕЛЬНЫЕ (6 ШТ) - 1 К-Т, ЗОНД РАСПЫЛИТЕЛЯ - 1 ШТ, ШЛАНГ - 2 М, ТРУБКА 1 М - 2 ШТ, ЗАГЛУШКА - 2 ШТ, ЗЕРКАЛО С РУЧКОЙ - 1 К-Т, ЗАЖИМ - 3 ШТ, ОТВЕРТКА ЮСТИРОВОЧНАЯ - 2 ШТ, КАБЕЛЬ ПИТАНИЯ - 1 ШТ, КАБЕЛЬ ДЛЯ ПОДСОЕДИНЕНИЯ К КОМПЬЮТЕРУ - 1 ШТ, ВСТАВКА ПЛАВКАЯ - 1 ШТ, ГОРЕЛКА - 1 ШТ | СПЕКТРОМЕТР | АТОМНО-ЭМИССИОННЫЙ | С ИНДУКТИВНО-СВЯЗАННОЙ ПЛАЗМОЙ | THERMO FISHER SCIENTIFIC | THERMO FISHER SCIENTIFIC | THERMO FISHER SCIENTIFIC | THERMO FISHER SCIENTIFIC | THERMO FISHER SCIENTIFIC | 6 | Отсуствует | 9027300000 | 1429.288 | 1215.584 | 394673
60336 | Отсуствует | 2019-11-06 | 2019 | ИМ |  | INTERTECH TRADING CORPORATION | 03811, ATKINSON, SUITE 301, 3 COMMERCE DRIVE | 7743056158 | ООО ИНТЕРТЕК ИНСТРУМЕНТС | ООО ИНТЕРТЕК ИНСТРУМЕНТС | 125057, город Москва, ул Новопесчаная, д 3 к 2 | Германия (DE) | КИТАЙ | РОССИЯ | CIP | СПЕКТРОМЕТРЫ /НЕ СОДЕРЖАТ РАДИОАКТИВНОГО ИСТОЧНИКА, НЕ СОДЕРЖАТ ИСТОЧНИКА ИОНИЗИРУЮЩЕГО ИЗЛУЧЕНИЯ, НЕ ВОЕН.НАЗНАЧЕНИЯ/ : ИТОГО 3ЕД. В РАЗОБРАННОМ ВИДЕ. ИНФОРМАЦИЯ О СЕРИЙНЫХ НОМЕРАХ ОТСУТСТВУЕТ ЭМИССИОННЫЙ ОПТИЧЕСКИЙ СПЕКТРОМЕТР С ИНДУКТИВНО-СВЯЗАННОЙ ПЛАЗМОЙ ICAP 7200 DUO С ПРОГРАММНЫМ ОБЕСПЕЧЕНИЕМ ITEVA (2 CD) В КОМПЛЕКТЕ, В РАЗОБРАННОМ ДЛЯ ТРАНСПОРТИРОВКИ ВИДЕ, ВКЛЮЧАЯ: КОМПЛЕКТ ДЛЯ ВОДНЫХ ОБРАЗЦОВ (КЕЙС УПАКОВОЧНЫЙ - 1 ШТ, РАСПЫЛИТЕЛЬ С ТРУБКОЙ - 1 ШТ, ИНЖЕКТОР 2 ММ - 1 ШТ, КАПИЛЛЯРЫ ДЛЯ ПОДАЧИ И УДАЛЕНИЯ ОРГАНИЧЕСКИХ РАСТВОРОВ 12 ШТ/УП - 1 УП, ТРУБКИ - 4 ШТ, РАСПЫЛИТЕЛЬНАЯ КАМЕРА С УСТАНОВОЧНЫМ КОМПЛЕКТОМ (ТРУБКА, ДЕРЖАТЕЛЬ, ПЕРЕХОДНИК) - 1 К-Т, АДАПТЕР - 1 ШТ, ЗАЖИМ - 1 ШТ, ДЕРЖАТЕЛЬ ИНЖЕКТОРА - 1 ШТ, ДЕРЖАТЕЛЬ ГОРЕЛКИ - 1 ШТ, ГОРЕЛКА - 1 ШТ, ГИЛЬЗА ДЛЯ РАДИАЛЬНОГО ОБЗОРА - 1 ШТ, ШКУРКА ДЛЯ ЗАЧИСТКИ ЭЛЕКТРОДА - 1 ШТ) - 1 К-Т, КОМПЛЕКТ СТАРТОВЫЙ (ГОФРИРОВАННАЯ ТРУБА - 1 ШТ, ТРОЙНИК - 1 ШТ, ПЕРЕХОДНИК - 2 ШТ, КАБЕЛЬ ДЛЯ ПОДСОЕДИНЕНИЯ К КОМПЬЮТЕРУ - 1 ШТ, ПОДДОН - 1 ШТ, РУКОВОДСТВО ПОЛЬЗОВАТЕЛЯ - 2 ШТ, ФИЛЬТР - 1 ШТ, НАБОР ФИЛЬТРОВ ДЛЯ АРГОНА С ТРУБКАМИ (2ШТ) - 2 К-ТА, НАБОР ТРУБОК (5ШТ) - 1 К-Т, НАКЛЕЙКА - 1 ШТ) - 1 К-Т, КОМПЛЕКТ СТАНДАРТОВ ДЛЯ ЗАПУСКА (ИНГИБИТОР - 1 ШТ, ТЕСТОВЫЙ КАЛИБРОВОЧНЫЙ СТАНДАРТ - 2 ШТ) - 1 К-Т, НАБОР ТРУБОК ДЛЯ ПОДКЛЮЧЕНИЯ (СИНЯЯ 12 ММ - 3 М, ЧЕРНАЯ 12 ММ - 3 М, БЕЛАЯ 6 ММ - 2.2 М, БЕЛАЯ 6 ММ - 1 М, ПРОЗРАЧНАЯ 1/4 ДЮЙМА - 1 М) - 1 К-Т, КОНУС КЕРАМИЧЕСКИЙ - 1 ШТ, ИНДУКТОР - 2 ШТ, РУКОВОДСТВО ПОЛЬЗОВАТЕЛЯ - 1 К-Т ЭМИССИОННЫЙ ОПТИЧЕСКИЙ СПЕКТРОМЕТР С ИНДУКТИВНО-СВЯЗАННОЙ ПЛАЗМОЙ ICAP 7400 DUO (С ОПЦИЕЙ FULL MFC) С ПРОГРАММНЫМ ОБЕСПЕЧЕНИЕМ ITEVA (2 CD) В КОМПЛЕКТЕ, В РАЗОБРАННОМ ДЛЯ ТРАНСПОРТИРОВКИ ВИДЕ, ВКЛЮЧАЯ: КОМПЛЕКТ ДЛЯ ВОДНЫХ ОБРАЗЦОВ (КЕЙС УПАКОВОЧНЫЙ - 1 ШТ, РАСПЫЛИТЕЛЬ С ТРУБКОЙ - 1 ШТ, ИНЖЕКТОР 2 ММ - 1 ШТ, КАПИЛЛЯРЫ ДЛЯ ПОДАЧИ И УДАЛЕНИЯ ОРГАНИЧЕСКИХ РАСТВОРОВ 12ШТ/УП - 1 УП, ТРУБКИ - 4ШТ, РАСПЫЛИТЕЛЬНАЯ КАМЕРА С УСТАНОВОЧНЫМ КОМПЛЕКТОМ (ТРУБКА, ДЕРЖАТЕЛЬ, ПЕРЕХОДНИК) - 1 К-Т, АДАПТЕР - 1 ШТ, ЗАЖИМ - 1 ШТ, ДЕРЖАТЕЛЬ ИНЖЕКТОРА - 1 ШТ, ДЕРЖАТЕЛЬ ГОРЕЛКИ - 1 ШТ, ГОРЕЛКА - 1 ШТ, ГИЛЬЗА ДЛЯ РАДИАЛЬНОГО ОБЗОРА - 1 ШТ, ШКУРКА ДЛЯ ЗАЧИСТКИ ЭЛЕКТРОДА - 1 ШТ) - 1 К-Т, КОМПЛЕКТ СТАРТОВЫЙ (ВСТРОЕННЫЙ БЛОК ОХДАЖДЕНИЯ - 1 ШТ, ГОФРИРОВАННАЯ ТРУБА - 1 ШТ , ТРОЙНИК - 1 ШТ, ПЕРЕХОДНИК - 2 ШТ, КАБЕЛЬ ДЛЯ ПОДСОЕДИНЕНИЯ К КОМПЬЮТЕРУ - 1 ШТ, ПОДДОН - 1 ШТ, РУКОВОДСТВО ПОЛЬЗОВАТЕЛЯ - 2 ШТ, ФИЛЬТР - 1 ШТ, НАБОР ФИЛЬТРОВ ДЛЯ АРГОНА С ТРУБКАМИ (2ШТ) - 2 К-ТА, НАБОР ТРУБОК (5ШТ) - 1 К-Т, НАКЛЕЙКА - 1 ШТ) - 1 К- Т, РЕЦИРКУЛЯТОР - 1 ШТ, ЦРКЛОННАЯ РАСПЫЛИТЕЛЬНАЯ КАМЕРА - 1 ШТ, ИНТЕГРИРОВАННАЯ ГИДРИДНАЯ ПРИСТАВКА - 1 ШТ, ПОЛУПРОНИЦАЕМЫЕ МЕМБРАНЫ ДЛЯ ГИДРИДНОЙ ПРИСТАВКИ (5 ШТ/УП) - 1 УП, КОМПЛЕКТ КАПИЛЛЯРОВ (4 РАЗНЫХ ВИДА) ПЕРИСТАЛЬТИЧЕСКОГО НАСОСА ДЛЯ ГИДРИДНОЙ ПРИСТАВКИ - 2 К-ТА, ДЕРЖАТЕЛЬ ЦЕНТРАЛЬНОЙ ТРУБКИ - ИНЖЕКТОРА - 1ШТ, РУКОВОДСТВО ПОЛЬЗОВАТЕЛЯ - 1 К-Т ЭМИССИОННЫЙ ОПТИЧЕСКИЙ СПЕКТРОМЕТР С ИНДУКТИВНО-СВЯЗАННОЙ ПЛАЗМОЙ ICAP 7200 DUO С ПРОГРАММНЫМ ОБЕСПЕЧЕНИЕМ ITEVA (2 CD) В КОМПЛЕКТЕ, В РАЗОБРАННОМ ДЛЯ ТРАНСПОРТИРОВКИ ВИДЕ, ВКЛЮЧАЯ: КОМПЛЕКТ ДЛЯ ВОДНЫХ ОБРАЗЦОВ (КЕЙС УПАКОВОЧНЫЙ - 1 ШТ, РАСПЫЛИТЕЛЬ С ТРУБКОЙ - 1 ШТ, ИНЖЕКТОР 2 ММ - 1 ШТ, КАПИЛЛЯРЫ ДЛЯ ПОДАЧИ И УДАЛЕНИЯ ОРГАНИЧЕСКИХ РАСТВОРОВ 12 ШТ/УП - 1 УП, ТРУБКИ - 4 ШТ, РАСПЫЛИТЕЛЬНАЯ КАМЕРА С УСТАНОВОЧНЫМ КОМПЛЕКТОМ (ТРУБКА, ДЕРЖАТЕЛЬ, ПЕРЕХОДНИК) - 1 К-Т, АДАПТЕР - 1 ШТ, ЗАЖИМ - 1 ШТ, ДЕРЖАТЕЛЬ ИНЖЕКТОРА - 1 ШТ, ДЕРЖАТЕЛЬ ГОРЕЛКИ - 1 ШТ, ГОРЕЛКА - 1 ШТ, ГИЛЬЗА ДЛЯ РАДИАЛЬНОГО ОБЗОРА - 1 ШТ, ШКУРКА ДЛЯ ЗАЧИСТКИ ЭЛЕКТРОДА - 1 ШТ) - 1 К-Т, КОМПЛЕКТ СТАРТОВЫЙ (ГОФРИРОВАННАЯ ТРУБА - 1 ШТ, ТРОЙНИК - 1 ШТ, ПЕРЕХОДНИК - 2 ШТ, КАБЕЛЬ ДЛЯ ПОДСОЕДИНЕНИЯ К КОМПЬЮТЕРУ - 1 ШТ, ПОДДОН - 1 ШТ, РУКОВОДСТВО ПОЛЬЗОВАТЕЛЯ - 2 ШТ, ФИЛЬТР - 1 ШТ, НАБОР ФИЛЬТРОВ ДЛЯ АРГОНА С ТРУБКАМИ (2ШТ) - 2 К-ТА, НАБОР ТРУБОК (5ШТ) - 1 К-Т, НАКЛЕЙКА - 1 ШТ) - 1 К-Т, КОМПЛЕКТ СТАНДАРТОВ ДЛЯ ЗАПУСКА (ИНГИБИТОР - 1 ШТ, ТЕСТОВЫЙ КАЛИБРОВОЧНЫЙ СТАНДАРТ - 2 ШТ) - 1 К-Т, НАБОР ТРУБОК ДЛЯ ПОДКЛЮЧЕНИЯ (СИНЯЯ 12 ММ - 3 М, ЧЕРНАЯ 12 ММ - 3 М, БЕЛАЯ 6 ММ - 2.2 М, БЕЛАЯ 6 ММ - 1 М, ПРОЗРАЧНАЯ 1/4 ДЮЙМА - 1 М) | СПЕКТРОМЕТР | АТОМНО-ЭМИССИОННЫЙ | С ИНДУКТИВНО-СВЯЗАННОЙ ПЛАЗМОЙ | THERMO FISHER SCIENTIFIC | THERMO FISHER SCIENTIFIC | THERMO FISHER SCIENTIFIC | THERMO FISHER SCIENTIFIC | THERMO FISHER SCIENTIFIC | 3 | Отсуствует | 9027300000 | 765.22 | 645.45 | 233042.52
60450 | Отсуствует | 2019-12-02 | 2019 | ИМ |  | INTERTECH TRADING CORPORATION | 03811, ATKINSON, SUITE 301, 3 COMMERCE DRIVE | 7743056158 | ООО ИНТЕРТЕК ИНСТРУМЕНТС | ООО ИНТЕРТЕК ИНСТРУМЕНТС | 125057, город Москва, ул Новопесчаная, д 3 к 2 | Германия (DE) | КИТАЙ | РОССИЯ | CIP | АППАРАТЫ ДЛЯ ФИЗИКО-ХИМИЧЕСКИХ ПРОЦЕССОВ/ НЕ СОДЕРЖАТ РАДИОАКТИВНОГО ИСТОЧНИКА, НЕ СОДЕРЖАТ ИСТОЧНИКА ИОНИЗИРУЮЩЕГО ИЗЛУЧЕНИЯ/ : ИТОГО 1ЕД. СЕР. НОМЕР ИНФОРМАЦИЯ ОТСУТСТВУЕТ ЭМИССИОННЫЙ ОПТИЧЕСКИЙ СПЕКТРОМЕТР С ИНДУКТИВНО-СВЯЗАННОЙ ПЛАЗМОЙ ICAP 7400 DUO (С ОПЦИЕЙ FULL MFC) С ПРОГРАММНЫМ ОБЕСПЕЧЕНИЕМ ITEVA/QTEGRA (2 CD) В КОМПЛЕКТЕ, В РАЗОБРАННОМ ДЛЯ ТРАНСПОРТИРОВКИ ВИДЕ, ВКЛЮЧАЯ: КОМПЛЕКТ ДЛЯ ВОДНЫХ ОБРАЗЦОВ (КЕЙС УПАКОВОЧНЫЙ - 1 ШТ, РАСПЫЛИТЕЛЬ С ТРУБКОЙ - 1 ШТ, ИНЖЕКТОР 2 ММ - 1 ШТ, КАПИЛЛЯРЫ ДЛЯ ПОДАЧИ И УДАЛЕНИЯ ОРГАНИЧЕСКИХ РАСТВОРОВ 12 ШТ/УП - 1 УП, ТРУБКИ - 4 ШТ, РАСПЫЛИТЕЛЬНАЯ КАМЕРА С УСТАНОВОЧНЫМ КОМПЛЕКТОМ (ТРУБКА, ДЕРЖАТЕЛЬ, ПЕРЕХОДНИК) - 1 К-Т, АДАПТЕР - 1 ШТ, ЗАЖИМ - 1 ШТ, ДЕРЖАТЕЛЬ ИНЖЕКТОРА - 1 ШТ, ДЕРЖАТЕЛЬ ГОРЕЛКИ - 1 ШТ, ГОРЕЛКА - 1 ШТ, ГИЛЬЗА ДЛЯ РАДИАЛЬНОГО ОБЗОРА - 1 ШТ, ШКУРКА ДЛЯ ЗАЧИСТКИ ЭЛЕКТРОДА - 1 ШТ) - 1 К-Т, КОМПЛЕКТ СТАРТОВЫЙ (ГОФРИРОВАННАЯ ТРУБА - 1 ШТ, ТРОЙНИК - 1 ШТ, ПЕРЕХОДНИК - 2 ШТ, КАБЕЛЬ ДЛЯ ПОДСОЕДИНЕНИЯ К КОМПЬЮТЕРУ - 1 ШТ, ПОДДОН - 1 ШТ, РУКОВОДСТВО ПОЛЬЗОВАТЕЛЯ - 2 ШТ, ФИЛЬТР - 1 ШТ, НАБОР ФИЛЬТРОВ ДЛЯ АРГОНА С ТРУБКАМИ (2ШТ) - 2 К-ТА, НАБОР ТРУБОК (5ШТ) - 1 К-Т, НАКЛЕЙКА - 1 ШТ) - 1 К-Т, КОМПЛЕКТ СТАНДАРТОВ ДЛЯ ЗАПУСКА (ИНГИБИТОР - 1 ШТ, ТЕСТОВЫЙ КАЛИБРОВОЧНЫЙ СТАНДАРТ - 2 ШТ) - 1 К-Т, НАБОР ТРУБОК ДЛЯ ПОДКЛЮЧЕНИЯ (СИНЯЯ 12 ММ - 3 М, ЧЕРНАЯ 12 ММ - 3 М, БЕЛАЯ 6 ММ - 2.2 М, БЕЛАЯ 6 ММ - 1 М, ПРОЗРАЧНАЯ 1/4 ДЮЙМА - 1 М) - 1 К-Т, РЕЦИРКУЛЯТОР - 1 ШТ, РУКОВОДСТВО ПОЛЬЗОВАТЕЛЯ - 1 К-Т | СПЕКТРОМЕТР | АТОМНО-ЭМИССИОННЫЙ | С ИНДУКТИВНО-СВЯЗАННОЙ ПЛАЗМОЙ | THERMO FISHER SCIENTIFIC | THERMO FISHER SCIENTIFIC | THERMO FISHER SCIENTIFIC | THERMO FISHER SCIENTIFIC | THERMO FISHER SCIENTIFIC | 1 | Отсуствует | 9027300000 | 253 | 215.2 | 103419
60324 | Отсуствует | 2019-11-01 | 2019 | ИМ |  | INTERTECH TRADING CORPORATION | 03811, ATKINSON, SUITE 301, 3 COMMERCE DRIVE | 7704470485 | ООО ЛСТ | ООО ЛСТ | 119121, 119121, ГОРОД МОСКВА, УЛИЦА БУРДЕНКО, ДОМ 14, КОРПУС А, ЭТ 4 ПОМ 1 К 3 | Германия (DE) | КИТАЙ | РОССИЯ | CIP | СПЕКТРОМЕТРЫ /НЕ СОДЕРЖАТ РАДИОАКТИВНОГО ИСТОЧНИКА, НЕ СОДЕРЖАТ ИСТОЧНИКА ИОНИЗИРУЮЩЕГО ИЗЛУЧЕНИЯ, НЕ ВОЕН.НАЗНАЧЕНИЯ/ : ИТОГО 4ЕД. ИНФОРМАЦИЯ О СЕРИЙНЫХ НОМЕРАХ ОТСУТСТВУЕТ ЭМИССИОННЫЙ ОПТИЧЕСКИЙ СПЕКТРОМЕТР С ИНДУКТИВНО-СВЯЗАННОЙ ПЛАЗМОЙ ICAP 7400 DUO С ПРОГРАММНЫМ ОБЕСПЕЧЕНИЕМ ITEVA/QTEGRA (2 CD) В КОМПЛЕКТЕ, В РАЗОБРАННОМ ДЛЯ ТРАНСПОРТИРОВКИ ВИДЕ, ВКЛЮЧАЯ: КОМПЛЕКТ ДЛЯ ВОДНЫХ ОБРАЗЦОВ (КЕЙС УПАКОВОЧНЫЙ - 1 ШТ, РАСПЫЛИТЕЛЬ С ТРУБКОЙ - 1 ШТ, ИНЖЕКТОР 2 ММ - 1 ШТ, КАПИЛЛЯРЫ ДЛЯ ПОДАЧИ И УДАЛЕНИЯ ОРГАНИЧЕСКИХ РАСТВОРОВ 12ШТ/УП - 1 УП, ТРУБКИ - 4 ШТ, РАСПЫЛИТЕЛЬНАЯ КАМЕРА С УСТАНОВОЧНЫМ КОМПЛЕКТОМ (ТРУБКА, ДЕРЖАТЕЛЬ, ПЕРЕХОДНИК) - 1 К-Т, АДАПТЕР - 1 ШТ, ЗАЖИМ - 1 ШТ, ДЕРЖАТЕЛЬ ИНЖЕКТОРА - 1 ШТ, ДЕРЖАТЕЛЬ ГОРЕЛКИ - 1 ШТ, ГОРЕЛКА - 1 ШТ, ГИЛЬЗА ДЛЯ РАДИАЛЬНОГО ОБЗОРА - 1 ШТ, ШКУРКА ДЛЯ ЗАЧИСТКИ ЭЛЕКТРОДА - 1 ШТ) - 1 К-Т, КОМПЛЕКТ СТАРТОВЫЙ (ГОФРИРОВАННАЯ ТРУБА - 1 ШТ, ТРОЙНИК - 1 ШТ, ПЕРЕХОДНИК - 2 ШТ , КАБЕЛЬ ДЛЯ ПОДСОЕДИНЕНИЯ К КОМПЬЮТЕРУ - 1 ШТ, ПОДДОН - 1 ШТ, РУКОВОДСТВО ПОЛЬЗОВАТЕЛЯ - 2 ШТ, ФИЛЬТР - 1 ШТ, НАБОР ФИЛЬТРОВ ДЛЯ АРГОНА С ТРУБКАМИ (2ШТ) - 2 К-ТА, НАБОР ТРУБОК (5ШТ) - 1 К-Т, НАКЛЕЙКА - 1 ШТ) - 1 К-Т, КОМПЛЕКТ СТАНДАРТОВ ДЛЯ ЗАПУСКА (ИНГИБИТОР - 1 ШТ, ТЕСТОВЫЙ КАЛИБРОВОЧНЫЙ СТАНДАРТ - 2 ШТ) - 1 К-Т, НАБОР ТРУБОК ДЛЯ ПОДКЛЮЧЕНИЯ (СИНЯЯ 12 ММ - 3 М, ЧЕРНАЯ 12 ММ - 3 М, БЕЛАЯ 6 ММ - 2.2 М, БЕЛАЯ 6 ММ - 1 М, ПРОЗРАЧНАЯ 1/4 ДЮЙМА - 1 М) - 1 К-Т, РЕЦИРКУЛЯТОР - 1 ШТ, НАБОР ДЛЯ ВВОДА ВНУТРЕННЕГО СТАНДАРТА (4 РАЗНЫЕ ПЛАСТИКОВЫЕ ТРУБКИ) - 1 К-Т, ДЕРЖАТЕЛЬ ЦЕНТРАЛЬНОЙ ТРУБКИ-ИНЖЕКТОРА - 2 ШТ, ДЕРЖАТЕЛЬ ГОРЕЛКИ - 2 ШТ, РУКОВОДСТВО ПОЛЬЗОВАТЕЛЯ - 1 К-Т ЭМИССИОННЫЙ ОПТИЧЕСКИЙ СПЕКТРОМЕТР С ИНДУКТИВНО-СВЯЗАННОЙ ПЛАЗМОЙ ICAP 7200 DUO С ПРОГРАММНЫМ ОБЕСПЕЧЕНИЕМ ITEVA (2 CD) В КОМПЛЕКТЕ, В РАЗОБРАННОМ ДЛЯ ТРАНСПОРТИРОВКИ ВИДЕ, ВКЛЮЧАЯ: КОМПЛЕКТ ДЛЯ ВОДНЫХ ОБРАЗЦОВ (КЕЙС УПАКОВОЧНЫЙ - 1 ШТ, РАСПЫЛИТЕЛЬ С ТРУБКОЙ - 1 ШТ, ИНЖЕКТОР 2 ММ - 1 ШТ, КАПИЛЛЯРЫ ДЛЯ ПОДАЧИ И УДАЛЕНИЯ ОРГАНИЧЕСКИХ РАСТВОРОВ 12ШТ/УП - 1 УП, ТРУБКИ - 4ШТ, РАСПЫЛИТЕЛЬНАЯ КАМЕРА С УСТАНОВОЧНЫМ КОМПЛЕКТОМ (ТРУБКА, ДЕРЖАТЕЛЬ, ПЕРЕХОДНИК) - 1 К-Т, АДАПТЕР - 1 ШТ, ЗАЖИМ - 1 ШТ, ДЕРЖАТЕЛЬ ИНЖЕКТОРА - 1 ШТ, ДЕРЖАТЕЛЬ ГОРЕЛКИ - 1 ШТ, ГОРЕЛКА - 1 ШТ, ГИЛЬЗА ДЛЯ РАДИАЛЬНОГО ОБЗОРА - 1 ШТ, ШКУРКА ДЛЯ ЗАЧИСТКИ ЭЛЕКТРОДА - 1 ШТ) - 1 К-Т, КОМПЛЕКТ СТАРТОВЫЙ (ГОФРИРОВАННАЯ ТРУБА - 1 ШТ, ТРОЙНИК - 1 ШТ, ПЕРЕХОДНИК - 2 ШТ , КАБЕЛЬ ДЛЯ ПОДСОЕДИНЕНИЯ К КОМПЬЮТЕРУ - 1 ШТ, ПОДДОН - 1 ШТ, РУКОВОДСТВО ПОЛЬЗОВАТЕЛЯ - 2 ШТ, ФИЛЬТР - 1 ШТ, НАБОР ФИЛЬТРОВ ДЛЯ АРГОНА С ТРУБКАМИ (2ШТ) - 2 К-ТА, НАБОР ТРУБОК (5ШТ) - 1 К-Т, НАКЛЕЙКА - 1 ШТ) - 1 К-Т, КОМПЛЕКТ СТАНДАРТОВ ДЛЯ ЗАПУСКА (ИНГИБИТОР - 1 ШТ, ТЕСТОВЫЙ КАЛИБРОВОЧНЫЙ СТАНДАРТ - 2 ШТ) - 1 К-Т, НАБОР ТРУБОК ДЛЯ ПОДКЛЮЧЕНИЯ (СИНЯЯ 12 ММ - 3 М, ЧЕРНАЯ 12 ММ - 3 М, БЕЛАЯ 6 ММ - 2.2 М, БЕЛАЯ 6 ММ - 1 М, ПРОЗРАЧНАЯ 1/4 ДЮЙМА - 1 М) - 1 К-Т, РЕЦИРКУЛЯТОР - 1 ШТ, РАСПЫЛИТЕЛЬ MIRAMIST - 1 ШТ, НАБОР ДЛЯ ВВОДА ВНУТРЕННЕГО СТАНДАРТА (4 РАЗНЫЕ ПЛАСТИКОВЫЕ ТРУБКИ) - 1 К-Т, КОНУС КЕРАМИЧЕСКИЙ - 1 ШТ, РУКОВОДСТВО ПОЛЬЗОВАТЕЛЯ - 1 К-Т | СПЕКТРОМЕТР | АТОМНО-ЭМИССИОННЫЙ | С ИНДУКТИВНО-СВЯЗАННОЙ ПЛАЗМОЙ | THERMO FISHER SCIENTIFIC | THERMO FISHER SCIENTIFIC | THERMO FISHER SCIENTIFIC | THERMO FISHER SCIENTIFIC | THERMO FISHER SCIENTIFIC | 4 | Отсуствует | 9027300000 | 1021.32 | 868.7 | 342413.66
58918 | Отсуствует | 2019-02-21 | 2019 | ИМ | 0 | INTERTECH TRADING CORPORATION | NH 03811, ATKINSON, SUITE 301, 3 COMMERCE DRIVE | 9705053544 | ООО Машпромэкспорт | ООО МАШПРОМЭКСПОРТ | 123557, 123557, ГОРОД МОСКВА, ПЕРЕУЛОК ТИШИНСКИЙ Б., ДОМ 26, КОРПУС 13-14, ПОМЕЩЕНИЕ XII КОМНАТА 3 | Китай (CN) | КИТАЙ | РОССИЯ | CIP | ПРИБОРЫ ЛАБОРАТОРНЫЕ, ОСНОВАННЫЕ НА ДЕЙСТВИИ ОПТИЧЕСКОГО ИЗЛУЧЕНИЯ (НЕ СОДЕРЖАТ ИСТОЧНИКОВ ИОНИЗИРУЮЩЕГО ИЗЛУЧЕНИЯ, РАДИОАКТИВНЫЙ ИСТОЧНИК ОТСУТСТВУЕТ), ДЛЯ НАУЧНО-ИССЛЕДОВАТЕЛЬСКИХ ЛАБОРАТОРИЙ: ОПТИЧЕСКИЙ ЭМИССИОННЫЙ СПЕКТРОМЕТР С ИНДУКТИВНО-СВЯЗАНН ЗМОЙ ICAP 7400 DUO (С ДВОЙНЫМ (АКСИАЛЬНЫМ И РАДИАЛЬНЫМ) ОБЗОРОМ ПЛАЗМЫ, ПЕРИСТАЛЬТИЧЕСКИМ НАСОСОМ ДЛЯ ВВОДА/УДАЛЕНИЯ ПРОБ, ПРОГРАММНЫМ ОБЕСПЕЧЕНИЕМ QTEGRA В КОМПЛЕКТЕ, ВКЛЮЧАЯ:-КОМПЛЕКТ ДЛЯ ВОДНЫХ ОБРАЗЦОВ (КЕЙС УПАКОВОЧНЫЙ - 1 ШТ, РАСПЫЛИТЕЛЬ С ТРУБКОЙ - 1 ШТ, ИНЖЕКТОР 2 ММ - 1 ШТ, КАПИЛЛЯРЫ ДЛЯ ПОДАЧИ И УДАЛЕНИЯ ОРГАНИЧЕСКИХ РАСТВОРОВ 12ШТ/УП - 1 УП, ТРУБКИ - 4ШТ, РАСПЫЛИТЕЛЬНАЯ КАМЕРА С УСТАНОВОЧНЫМ КОМПЛЕКТОМ (ТРУБКА, ДЕРЖАТЕЛЬ, ПЕРЕХОДНИК) - 1 К-Т, АДАПТЕР - 1 ШТ, ЗАЖИМ - 1 ШТ, ДЕРЖАТЕЛЬ ИНЖЕКТОРА - 1 ШТ, ДЕРЖАТЕЛЬ ГОРЕЛКИ - 1 ШТ, ГОРЕЛКА - 1 ШТ, ГИЛЬЗА ДЛЯ РАДИАЛЬНОГО ОБЗОРА - 1 ШТ, ШКУРКА ДЛЯ ЗАЧИСТКИ ЭЛЕКТРОДА - 1 ШТ) - 1 К-Т, КОМПЛЕКТ СТАРТОВЫЙ (ГОФРИРОВАННАЯ ТРУБА - 1 ШТ, ТРОЙНИК - 1 ШТ, ПЕРЕХОДНИК - 2 ШТ, КАБЕЛЬ ДЛЯ ПОДСОЕДИНЕНИЯК КОМПЬЮТЕРУ - 1 ШТ, ПОДДОН - 1 ШТ, РУКОВОДСТВО ПОЛЬЗОВАТЕЛЯ - 2 ШТ, ФИЛЬТР - 1 ШТ, НАБОР ФИЛЬТРОВ ДЛЯ АРГОНА С ТРУБКАМИ (2ШТ) - 2 К-ТА, НАБОР ТРУБОК (5ШТ) - 1 К-Т, НАКЛЕЙКА - 1 ШТ) - 1 К-Т, КОМПЛЕКТ СТАНДАРТОВ ДЛЯ ЗАПУСКА (ИНГИБИТОР - 1 ШТ, ТЕСТОВЫЙ КАЛИБРОВОЧНЫЙ СТАНДАРТ - 2 ШТ) - 1 К-Т, НАБОР ТРУБОК ДЛЯ ПОДКЛЮЧЕНИЯ (СИНЯЯ 12 ММ - 3 М, ЧЕРНАЯ 12 ММ - 3 М, БЕЛАЯ 6 ММ - 2.2 М, БЕЛАЯ 6 ММ - 1 М, ПРОЗРАЧНАЯ 1/4 ДЮЙМА - 1 М) - 1 К-Т, ЦИКЛОННАЯ РАСПЫЛИТЕЛЬНАЯ КАМЕРА - 10 ШТ.-НАБОР ЗАПАСНЫХ ЧАСТЕЙ ДЛЯ КОМПЛЕКТА ВВОДА ПРОБЫ ( СОЕДИНИТЕЛЬНАЯ ТРУБКА - 2 ШТ, ТРУБКА ДЛЯ ВВОДА ПРОБЫ С КОННЕКТОРАМИ (1М) - 1 ШТ, ПРОКЛАДКИ - 2 УП, ПРОБООТБОРНИК - 2 ШТ, КАПИЛЛЯР 5 М - 1 ШТ, РЕГУЛЯТОР МАГИСТРАЛИ РАСПЫЛИТЕЛЬНОГО ГАЗА - 2 ШТ, ОПТОВОЛОКОННЫЙ КАБЕЛЬ - 2 ШТ, УПЛОТНИТЕЛЬНЫЕ КОЛЬЦА - 10 ШТ) -1КТ. ЦЕНТРАЛЬНАЯ ТРУБКА-ИНЖЕКТОР С ВНУТРЕННИМ ДИАМЕТРОМ 2.0 ММ, УСТОЙЧИВЫЙ К HF - 1 ШТ.-ЗАПАСНОЙ ДЕРЖАТЕЛЬ ГОРЕЛКИ - 2 ШТ.-ЗАПАСНОЙ ДЕРЖАТЕЛЬ ЦЕНТРАЛЬНОЙ ТРУБКИ-ИНЖЕКТОРА - 3 ШТ.-ЗАПАСНОЙ КОМПЛЕКТ УПЛОТНИТЕЛЬНЫХ КОЛЕЦ СИСТЕМЫ ВВОДА ПРОБЫ - 28ШТ/10 КТ. ГИДРИДНАЯ ПРИСТАВКА - 1 ШТ, СПЕЦ. ВСТАВКИ-ЯЧЕЙКИ -2ШТ.-ЗАПАСНЫЕ ТРУБКИ ДЛЯ ГИДРИДНОЙ ПРИСТАВКИ - 12ШТ/1 КТ.-ЗАПАСНЫЕ ПОЛУПРОНИЦАЕМЫЕ МЕМБРАНЫ ДЛЯ ГИДРИДНОЙ ПРИСТАВКИ 5ШТ/2 КТ.) NZP - 1 G31_11 ИЗГОТОВИТЕЛЬ - THERMO FISHER SCIENTIFIC G31_12 ТОВАРНЫЙ ЗНАК, ПАТЕНТ - THERMO KOLVO КОЛ-ВО - 1 ШТ | СПЕКТРОМЕТР | АТОМНО-ЭМИССИОННЫЙ | С ИНДУКТИВНО-СВЯЗАННОЙ ПЛАЗМОЙ | THERMO FISHER SCIENTIFIC | THERMO FISHER SCIENTIFIC | THERMO FISHER SCIENTIFIC | THERMO KOLVO Кол-во - 1 ШТ | THERMO | 1 | Отсуствует | 9027300000 | 263 | 223.7 | 79475
60396 | Отсуствует | 2019-11-06 | 2019 | ИМ |  | DIADROMI LP FROM A WAREHOUSE SIA PRIME RANKAS STREET 4 RIGA LV1005 LATVIA | L4B 2P3, ONTARIO, RICHMOND HILL, 45B WEST WILMOT STREET, SUIT 201 | 9705053544 | ООО МАШПРОМЭКСПОРТ | ООО МАШПРОМЭКСПОРТ | 115280, 115280, ГОРОД МОСКВА, УЛИЦА ЛЕНИНСКАЯ СЛОБОДА, ДОМ 26, ЭТ 3 ПОМ XXXVII КОМ 25 | Латвия (LV) | США | РОССИЯ | CPT | ПРИБОРЫ ЛАБОРАТОРНЫЕ, ОСНОВАННЫЕ НА ДЕЙСТВИИ ОПТИЧЕСКОГО ИЗЛУЧЕНИЯ (НЕ СОДЕРЖАТ ИСТОЧНИКОВ ИОНИЗИРУЮЩЕГО ИЗЛУЧЕНИЯ, РАДИОАКТИВНЫЙ ИСТОЧНИК ОТСУТСТВУЕТ), ДЛЯ НАУЧНО-ИССЛЕДОВАТЕЛЬСКИХ ЛАБОРАТОРИЙ: ЛАБОРАТОРНЫЙ ОПТИЧЕСКИЙ ЭМИССИОННЫЙ СПЕКТРОМЕТР С ИНДУКТИВНО-СВЯЗАННОЙ ПЛАЗМОЙ, 230В, 50/60ГЦ. (В КОМПЛЕКТЕ - АВТОСАМПЛЕР CETAC ASX-520 -1ШТ, БЛОК ОБРАБОТКИ И ВЫВОДА ДАННЫХ (КОМПЬЮТЕР С УСТАНОВЛЕННЫМ ПО) -1ШТ, ТЕРМОСТАТИРУЮШЕЕ УСТРОЙСТВО THERMOFLEX 900 ДЛЯ И ПОДДЕРЖАНИЯ ЗАДАННОЙ ТЕМПЕРАТУРЫ -1ШТ) | СПЕКТРОМЕТР | АТОМНО-ЭМИССИОННЫЙ | С ИНДУКТИВНО-СВЯЗАННОЙ ПЛАЗМОЙ | THERMO FISHER SCIENTIFIC | THERMO FISHER SCIENTIFIC | THERMO FISHER SCIENTIFIC | THERMO SCIENTIFIC | THERMO SCIENTIFIC | 1 | Отсуствует | 9027300000 | 262 | 236 | 25624.34
59564 | Отсуствует | 2019-06-27 | 2019 | ИМ | 0 | INTERTECH TRADING CORPORATION | 03811, ATKINSON, SUITE 301, 3 COMMERCE DRIVE | 7743056158 | ООО Интертек Инструментс | ООО ИНТЕРТЕК ИНСТРУМЕНТС | 125057, город Москва, Новопесчаная улица, 3-2 | Китай (CN) | КИТАЙ | РОССИЯ | CIP | СПЕКТРОМЕТРЫ /НЕ СОДЕРЖАТ РАДИОАКТИВНОГО ИСТОЧНИКА, НЕ СОДЕРЖАТ ИСТОЧНИКА ИОНИЗИРУЮЩЕГО ИЗЛУЧЕНИЯ, НЕ ВОЕН.НАЗНАЧЕНИЯ/ : ИТОГО 2ЕД. ИНФОРМАЦИЯ О СЕРИЙНЫХ НОМЕРАХ ОТСУТСТВУЕТ ЭМИССИОННЫЙ ОПТИЧЕСКИЙ СПЕКТРОМЕТР С ИНДУКТИВНО-СВЯЗАННОЙ ПЛАЗМОЙ ICAP 7400 DUO (С ОПЦИЕЙ FULL MFC) С ПРОГРАММНЫМ ОБЕСПЕЧЕНИЕМ ITEVA (2 CD) В КОМПЛЕКТЕ, В РАЗОБРАННОМ ДЛЯ ТРАНСПОРТИРОВКИ ВИДЕ, ВКЛЮЧАЯ: КОМПЛЕКТ ДЛЯ ВОДНЫХ ОБРАЗЦОВ (КЕЙС УПАКОВОЧНЫЙ - 1 ШТ, РАСПЫЛИТЕЛЬ С ТРУБКОЙ - 1 ШТ, ИНЖЕКТОР 2 ММ - 1 ШТ, КАПИЛЛЯРЫ ДЛЯ ПОДАЧИ И УДАЛЕНИЯ ОРГАНИЧЕСКИХ РАСТВОРОВ 12ШТ/УП - 1 УП, ТРУБКИ - 4ШТ, РАСПЫЛИТЕЛЬНАЯ КАМЕРА С УСТАНОВОЧНЫМ КОМПЛЕКТОМ (ТРУБКА, ДЕРЖАТЕЛЬ, ПЕРЕХОДНИК) - 1 К-Т, АДАПТЕР - 1 ШТ, ЗАЖИМ - 1 ШТ, ДЕРЖАТЕЛЬ ИНЖЕКТОРА - 1 ШТ, ДЕРЖАТЕЛЬ ГОРЕЛКИ - 1 ШТ, ГОРЕЛКА - 1 ШТ, ГИЛЬЗА ДЛЯ РАДИАЛЬНОГО ОБЗОРА - 1 ШТ, ШКУРКА ДЛЯ ЗАЧИСТКИ ЭЛЕКТРОДА - 1 ШТ) - 1 К-Т, КОМПЛЕКТ СТАРТОВЫЙ (ГОФРИРОВАННАЯ ТРУБА - 1 ШТ, ТРОЙНИК - 1 ШТ, ПЕРЕХОДНИК - 2 ШТ , КАБЕЛЬ ДЛЯ ПОДСОЕДИНЕНИЯ К КОМПЬЮТЕРУ - 1 ШТ, ПОДДОН - 1 ШТ, РУКОВОДСТВО ПОЛЬЗОВАТЕЛЯ - 2 ШТ, ФИЛЬТР - 1 ШТ, НАБОР ФИЛЬТРОВ ДЛЯ АРГОНА С ТРУБКАМИ (2ШТ) - 2 К-ТА, НАБОР ТРУБОК (5ШТ) - 1 К-Т, НАКЛЕЙКА - 1 ШТ) - 1 К-Т, КОМПЛЕКТ СТАНДАРТОВ ДЛЯ ЗАПУСКА (ИНГИБИТОР - 1 ШТ, ТЕСТОВЫЙ КАЛИБРОВОЧНЫЙ СТАНДАРТ - 2 ШТ) - 1 К-Т, НАБОР ТРУБОК ДЛЯ ПОДКЛЮЧЕНИЯ (СИНЯЯ 12 ММ - 3 М, ЧЕРНАЯ 12 ММ - 3 М, БЕЛАЯ 6 ММ - 2.2 М, БЕЛАЯ 6 ММ - 1 М, ПРОЗРАЧНАЯ 1/4 ДЮЙМА - 1 М) - 1 К-Т, РЕЦИРКУЛЯТОР ОХЛАЖДАЮЩЕЙ ВОДЫ - 1 ШТ.; ГАЗОВЫЙ БЛОК - 1 ШТ, УВЛАЖНИТЕЛЬ АРГОНА С КЛАПАНОМ БАЙПАСА - 1 ШТ, ГИЛЬЗА ДЛЯ РАДИАЛЬНОГО ОБЗОРА ГОРЕЛКИ - 2 ШТ, НАБОР ДЛЯ РАБОТЫ С ВЫСОКОСОЛЕВЫМИ РАСТВОРАМИ (СТЕКЛЯННЫЙ РАСПЫЛИТЕЛЬ ДЛЯ ВЫСОКОСОЛЕВЫХ РАСТВОРОВ - 5 ШТ, ЦЕНТРАЛЬНАЯ КВАРЦЕВАЯ ТРУБКА- ИНЖЕКТОР - 5 ШТ, КВАРЦЕВАЯ ЦИКЛОННАЯ РАСПЫЛИТЕЛЬНАЯ КАМЕРА - 5 ШТ, ГОРЕЛКА ЕМТ КВАРЦЕВАЯ С ДВОЙНЫМ НАБЛЮДЕНИЕМ ПЛАЗМЫ - 5 ШТ) - 1 К-Т, АВТОСАМПЛЕР CETAC ASX560 НА 84 ПОЗИЦИИ - 1 ШТ, НАБОР ДЛЯ СИСТЕМЫ ВВОДА ОБРАЗЦА SAMPLE INTRODUCTION KIT ( СОЕДИНИТЕЛЬНАЯ ТРУБКА - 2 ШТ, ТРУБКА ДЛЯ ВВОДА ПРОБЫ С КОННЕКТОРАМИ (1М) - 1 ШТ, ПРОКЛАДКИ - 2 УП, ПРОБООТБОРНИК - 2 ШТ, КАПИЛЛЯР 5 М - 1 ШТ, РЕГУЛЯТОР МАГИСТРАЛИ РАСПЫЛИТЕЛЬНОГО ГАЗА - 2 ШТ, ОПТОВОЛОКОННЫЙ КАБЕЛЬ - 2 ШТ, УПЛОТНИТЕЛЬНЫЕ КОЛЬЦА - 10 ШТ) - 1 К-Т; РУКОВОДСТВО ПОЛЬЗОВАТЕЛЯ - 1 К-Т ЭМИССИОННЫЙ ОПТИЧЕСКИЙ СПЕКТРОМЕТР С ИНДУКТИВНО-СВЯЗАННОЙ ПЛАЗМОЙ ICAP 7400 DUO С ПРОГРАММНЫМ ОБЕСПЕЧЕНИЕМ ITEVA (2 CD) В КОМПЛЕКТЕ, В РАЗОБРАННОМ ДЛЯ ТРАНСПОРТИРОВКИ ВИДЕ, ВКЛЮЧАЯ: КОМПЛЕКТ ДЛЯ ВОДНЫХ ОБРАЗЦОВ (КЕЙС УПАКОВОЧНЫЙ - 1 ШТ, РАСПЫЛИТЕЛЬ С ТРУБКОЙ - 1 ШТ, ИНЖЕКТОР 2 ММ - 1 ШТ, КАПИЛЛЯРЫ ДЛЯ ПОДАЧИ И УДАЛЕНИЯ ОРГАНИЧЕСКИХ РАСТВОРОВ 12ШТ/УП - 1 УП, ТРУБКИ - 4ШТ, РАСПЫЛИТЕЛЬНАЯ КАМЕРА С УСТАНОВОЧНЫМ КОМПЛЕКТОМ (ТРУБКА, ДЕРЖАТЕЛЬ, ПЕРЕХОДНИК) - 1 К-Т, АДАПТЕР - 1 ШТ, ЗАЖИМ - 1 ШТ, ДЕРЖАТЕЛЬ ИНЖЕКТОРА - 1 ШТ, ДЕРЖАТЕЛЬ ГОРЕЛКИ - 1 ШТ, ГОРЕЛКА - 1 ШТ, ГИЛЬЗА ДЛЯ РАДИАЛЬНОГО ОБЗОРА - 1 ШТ, ШКУРКА ДЛЯ ЗАЧИСТКИ ЭЛЕКТРОДА - 1 ШТ) - 1 К-Т, КОМПЛЕКТ СТАРТОВЫЙ (ГОФРИРОВАННАЯ ТРУБА - 1 ШТ, ТРОЙНИК - 1 ШТ, ПЕРЕХОДНИК - 2 ШТ, КАБЕЛЬ ДЛЯ ПОДСОЕДИНЕНИЯ К КОМПЬЮТЕРУ - 1 ШТ, ПОДДОН - 1 ШТ, РУКОВОДСТВО ПОЛЬЗОВАТЕЛЯ - 2 ШТ, ФИЛЬТР - 1 ШТ, НАБОР ФИЛЬТРОВ ДЛЯ АРГОНА С ТРУБКАМИ (2ШТ) - 2 К-ТА, НАБОР ТРУБОК (5ШТ) - 1 К-Т, НАКЛЕЙКА - 1 ШТ) - 1 К-Т, КОМПЛЕКТ СТАНДАРТОВ ДЛЯ ЗАПУСКА (ИНГИБИТОР - 1 ШТ, ТЕСТОВЫЙ КАЛИБРОВОЧНЫЙ СТАНДАРТ - 2 ШТ) - 1 К-Т, НАБОР ТРУБОК ДЛЯ ПОДКЛЮЧЕНИЯ (СИНЯЯ 12 ММ - 3 М, ЧЕРНАЯ 12 ММ - 3 М, БЕЛАЯ 6 ММ - 2.2 М, БЕЛАЯ 6 ММ - 1 М, ПРОЗРАЧНАЯ 1/4 ДЮЙМА - 1 М) - 1 К-Т, РЕЦИРКУЛЯТОР ОХЛАЖДАЮЩЕЙ ВОДЫ - 1 ШТ.; КВАРЦЕВАЯ РАСПЫЛИТЕЛЬНАЯ КАМЕРА - 1 ШТ; СТЕКЛЯННЫЙ РАСПЫЛИТЕЛЬ - 2 ШТ; КВАРЦЕВАЯ ГОРЕЛКА - 2 ШТ; КВАРЦЕВЫЙ ИНЖЕКТОР ГОРЕЛКИ - 2 ШТ; ПВХ-КАПИЛЛЯРЫ ДЛЯ ДРЕНАЖА РАСПЫЛИТЕЛЬНОЙ КАМЕРЫ (6 ШТ/УП) - 2 УП; АВТОСАМПЛЕР ASX 280 С УСТАНОВОЧНЫМИ МЕСТАМИ ПОД 2 ШТАТИВА - 1 ШТ В КОМПЛЕКТЕ С ПРИНАДЛЕЖНОСТЯМИ (ТРУБКИ ПЕРИСТАЛЬТИЧЕСКОГО НАСОСА АВТОСАМПЛЕРА - 2 ШТ; ЗОНД АВТОСАМПЛЕРА - 1 ШТ; ШТАТИВ АВТОСАМПЛЕРА ПОД ПРОБИРКИ НА 50 МЛ - 2 ШТ; ШТАТИВ АВТОСАМПЛЕРА ПОД ПРОБИРКИ 15 МЛ - 2 ШТ) - 1 К-Т; СТАРТОВЫЙ НАБОР СТАНДАРТОВ ДЛЯ ТЕСТИРОВАНИЯ (ВКЛЮЧАЕТ LOADED BLANK 430122821411 | СПЕКТРОМЕТР | АТОМНО-ЭМИССИОННЫЙ | С ИНДУКТИВНО-СВЯЗАННОЙ ПЛАЗМОЙ | THERMO FISHER SCIENTIFIC | THERMO FISHER SCIENTIFIC | THERMO FISHER SCIENTIFIC | THERMO FISHER SCIENTIFIC | THERMO FISHER SCIENTIFIC | 2 | Отсуствует | 9027300000 | 568.896 | 483.68 | 203694
59303 | Отсуствует | 2019-04-29 | 2019 | ИМ | 0 | UNIT TRADINGS LLP | CR6 9NA, SURREY, WARLINGHAM, 44А THE GREEN | 7704642007 | ООО Неолаб | ООО НЕОЛАБ | 119034, город Москва, Еропкинский переулок, дом 16 | Литва (LT) | КИТАЙ | РОССИЯ | DAP | СПЕКТРОМЕТРЫ, ВЕС БРУТТО С ПОДД.302.5КГ ОПТИЧЕСКИЙ СПЕКТРОМЕТР С ИНДУКТИВНО СВЯЗАННОЙ ПЛАЗМОЙ МОДЕЛЬ ICAP 7400 DUO. ПОСТАВЛЯЕТСЯ В ЧАСТИЧНО РАЗОБРАННОМ ВИДЕ | СПЕКТРОМЕТР | АТОМНО-ЭМИССИОННЫЙ | С ИНДУКТИВНО-СВЯЗАННОЙ ПЛАЗМОЙ | THERMO FISHER SCIENTIFIC INC. | THERMO FISHER SCIENTIFIC | THERMO FISHER SCIENTIFIC | THERMO FISHER | THERMO FISHER | 1 | Отсуствует | 9027300000 | 289.6 | 258 | 103000
108505 | Отсуствует | 2021-11-09 | 2021 | ИМ |  | THERMO FISHER SCIENTIFIC WISSENSCHAFTLICHE GERAETE GMBH | 201206, PUDONG, SHANGHAI, T71-6, NO. 211, QINGQIAO ROAD, JINQIAO EXPORT PROCESS | 7805023194 | АО ТЕРМО ФИШЕР САЙЕНТИФИК | АО ТЕРМО ФИШЕР САЙЕНТИФИК |  | Китай (CN) | КИТАЙ | РОССИЯ | FCA | ЭМИССИОННЫЙ СПЕКТРОМЕТР С ИНДУКТИВНО-СВЯЗАННОЙ ПЛАЗМОЙ ПРЕДНАЗНАЧЕНЫ ДЛЯ ИЗМЕРЕНИЙ МАССОВОЙ КОНЦЕНТРАЦИИ ЭЛЕМЕНТОВ В ВОДНЫХ РАСТВОРАХ, ПРИРОДНЫХ И СТОЧНЫХ ВОДАХ, МЕТАЛЛАХ И ИХ СПЛАВАХ, ПРИМЕНЯЕТСЯ ДЛЯ ИССЛЕДОВАТЕЛЬСКИХ ЗАДАЧ В ГЕОЛОГИИ, ГЕОХИ МИИ,НЕФ | СПЕКТРОМЕТР | АТОМНО-ЭМИССИОННЫЙ | С ИНДУКТИВНО-СВЯЗАННОЙ ПЛАЗМОЙ | THERMO FISHER SCIENTIFIC | THERMO FISHER SCIENTIFIC | THERMO FISHER SCIENTIFIC | THERMO FISHER | THERMO FISHER | 1 | Отсуствует | 9027300000 | 103.69 | 100 | 36445.66
108785 | Отсуствует | 2021-12-23 | 2021 | ИМ |  | THERMO FISHER SCIENTIFIC WISSENSCHAFTLICHE GERAETE GMBH | 201206, PUDONG, SHANGHAI, QIN QIAO RD 211#71-6 JIN QIAO SH CHINA JINQIAO EXP | 7805023194 | АО ТЕРМО ФИШЕР САЙЕНТИФИК | АО ТЕРМО ФИШЕР САЙЕНТИФИК | 196240, город Санкт-Петербург, ул Кубинская, д 73 к 1 литера а | Китай (CN) | КИТАЙ | РОССИЯ | FCA | СПЕКТРОМЕТРЫ ОПТИЧЕСКИЕ С ИНДУКТИВНО-СВЯЗАННОЙ ПЛАЗМОЙ. ПРЕДНАЗНАЧЕНЫ ДЛЯ ПРОВЕДЕНИЯ СПЕКТРАЛЬНОГО АНАЛИЗА РАЗЛИЧНЫХ МАТЕРИАЛОВ. НЕ СОДЕРЖАТ ИСТОЧНИКА РАДИОАКТИВНОГО ИЗЛУЧЕНИЯ. ПОСТАВЛЯЕТСЯ В ЧАСТИЧНО РАЗОБРАННОМ ВИДЕ ДЛЯ УДОБСТВА ТАРСНПОРТИР ОВКИ. | СПЕКТРОМЕТР | АТОМНО-ЭМИССИОННЫЙ | С ИНДУКТИВНО-СВЯЗАННОЙ ПЛАЗМОЙ | THERMO FISHER SCIENTIFIC | THERMO FISHER SCIENTIFIC | THERMO FISHER SCIENTIFIC | THERMO FISHER | THERMO FISHER | 1 | Отсуствует | 9027300000 | 134.4 | 125 | 44800.08
108446 | Отсуствует | 2021-10-21 | 2021 | ИМ |  | THERMO FISHER SCIENTIFIC WISSENSCHAFTLICHE GERAETE GMBH | 1200, AUSTRIA, VIENNA, DRESDNER STRASSE 89, BUEROHAUS BIG | 7805023194 | АО ТЕРМО ФИШЕР САЙЕНТИФИК | АО ТЕРМО ФИШЕР САЙЕНТИФИК |  | Австрия (AT) | КИТАЙ | РОССИЯ | FCA | ОПТИЧЕСКИЙ СПЕКТРОМЕТР С ИНДУКТИВНО-СВЯЗАННОЙ ПЛАЗМОЙ, ПРЕДНАЗНАЧЕН ДЛЯ ИЗМЕРЕНИЯ МАССОВОЙ КОНЦЕНТРАЦИИ ЭЛЕМЕНТОВ В ВОДНЫХ РАСТВОРАХ, ПРИРОДНЫХ И СТОЧНЫХ ВОДАХ, РАСТВОРАХ, ПОЧВАХ, МЕТАЛЛАХ, ГЕОЛОГИЧЕСКИХ ПРОБАХ, РУДАХ, КОНЦЕНТРАТАХ, НЕФТИ | СПЕКТРОМЕТР | АТОМНО-ЭМИССИОННЫЙ | С ИНДУКТИВНО-СВЯЗАННОЙ ПЛАЗМОЙ | THERMO FISHER SCIENTIFIC | THERMO FISHER SCIENTIFIC | THERMO FISHER SCIENTIFIC | THERMO FISHER SCIENTIFIC | THERMO FISHER SCIENTIFIC | 1 | Отсуствует | 9027300000 | 178 | 167 | 38834.13
108474 | Отсуствует | 2021-10-22 | 2021 | ИМ |  | THERMO FISHER SCIENTIFIC WISSENSCHAFTLICHE GERAETE GMBH | 1200, AUSTRIA, VIENNA, DRESDNER STRASSE 89, BUEROHAUS BIG | 7805023194 | АО ТЕРМО ФИШЕР САЙЕНТИФИК | АО ТЕРМО ФИШЕР САЙЕНТИФИК |  | Австрия (AT) | КИТАЙ | РОССИЯ | FCA | ОПТИЧЕСКИЙ СПЕКТРОМЕТР С ИНДУКТИВНО-СВЯЗАННОЙ ПЛАЗМОЙ, ПРЕДНАЗНАЧЕН ДЛЯ ИЗМЕРЕНИЯ МАССОВОЙ КОНЦЕНТРАЦИИ ЭЛЕМЕНТОВ В ВОДНЫХ РАСТВОРАХ, ПРИРОДНЫХ И СТОЧНЫХ ВОДАХ, РАСТВОРАХ, ПОЧВАХ, МЕТАЛЛАХ, ГЕОЛОГИЧЕСКИХ ПРОБАХ, РУДАХ, КОНЦЕНТРАТАХ, НЕФТИ | СПЕКТРОМЕТР | АТОМНО-ЭМИССИОННЫЙ | С ИНДУКТИВНО-СВЯЗАННОЙ ПЛАЗМОЙ | THERMO FISHER SCIENTIFIC | THERMO FISHER SCIENTIFIC | THERMO FISHER SCIENTIFIC | THERMO FISHER SCIENTIFIC | THERMO FISHER SCIENTIFIC | 1 | Отсуствует | 9027300000 | 178 | 167 | 38880.89