## База
№ | ND (Номер декларации) | G072 (Дата ГТД) | Год | Месяц | G011 (ИМ/ЭК) | G021 (ИНН отправителя товаров) | G022 (Наименование отправителя) | G023 (Адрес отправителя) | G081 (ИНН получателя) | G082 (Наименование получателя) | G083 (Адрес получателя) | G15 (Страна отправления кратко) | G16 (Страна происхождения) | G17B (Страна назначения) | G202 (Код условия поставки) | ДЕКЛАРАЦИЯ | Отчет | Категория | Мощность ГПУ / Микротурбинная уст-ка | б/у | G31_11 (Наименование фирмы изготовителя) | Пр-ль | Пр-ль Итог | G31_12 (ТЗ) | БРЕНД | БРЕНД_ИТОГ | Кол-во, ШТ. | G32 (Номер товара по ГТД списку) | G33 (Код товара по ТН ВЭД) | G35 (Вес брутто, кг) | G38 (Вес нетто, кг) | G46 (Статистическая стоимость товара)
-7362 | 10609050/170910/0002519 | 2010-09-17 | 2010 | 9 | ЭК | 5404151283 | ООО `ВОСТОЧНАЯ ТЕХНИКА` | 630001 Г.НОВОСИБИРСК УЛ. ДУСИ КОВАЛЬЧУК, 1 |  | ПОН МОЩНОСТЬ | 3356 Г.ПАПЕНДРЕХТ УЛ.КЕТЕЛЬВЕГ, 20 |  | США | ГЕРМАНИЯ | DDU | УСТАНОВКИ ЭЛЕКТРОГЕНЕРАТОРНЫЕ С ПОРШНЕВЫМ ДВИГАТЕЛЕМ ВНУТРЕННЕГО СГОРАНИЯ С ИСКРОВЫМ ЗАЖИГАНИЕМ: МОЩНОСТЬЮ БОЛЕЕ 750 КВА, КОД ОКП 31 2010: ГАЗОПОРШНЕВОЙ ГЕНЕРАТОР, 2007 Г./В., С/Н ZBA00585, МОЩНОСТЬЮ 1070 КВА, ДВИГАТЕЛЬ № 7ZR24265 | 1. ГПУ | ГЕНЕРАТОР ЭЛ-ИИ: ГАЗ | 4. 500-1000 КВТ | Новые | CATERPILLAR INC. | CATERPILLAR INC. | CATERPILLAP INC | CATERPILLAR, США | CATERPILLAR, США | CATERPILLAR | 1 | 1 | 8502208000 | 13333 | 13333 | 211000
-7115 | 10216120/190810/0030619 | 2010-08-19 | 2010 | 8 | ИМ |  | `КАММИНС ПОВДЕР ГЕНЕРАТИОН ЛТД`(ПО ПОРУЧЕНИЮ ДЖЕРЕМИ ЭНТЕРПРАЙСЕС ЛТД.) | . РАМСГАТЕ КЕНТ,СТ12 5БФ | 7806137966 | ООО ГОРНО-ТЕХНОЛОГИЧЕСКАЯ КОМПАНИЯ | 195248 САНКТ-ПЕТЕРБУРГ УЛ. Б. ПОРОХОВСКАЯ, Д.47, 311 | БЕЛЬГИЯ | ВЕЛИКОБРИТАНИЯ | Я_ПРОЧИЕ | CFR | ГАЗОВАЯ ГЕНЕРАТОРНАЯ УСТАНОВКА С ПОРШНЕВЫМ ДВИГАТЕЛЕМ ВНУТРЕННЕГО СГОРАНИЯ МОЩНОСТЬЮ 1540КВТ /1925КВА, ИСПОЛЬЗУЕТСЯ В КАЧЕСТВЕ ПОСТОЯННОГО И/ИЛИ РЕЗЕРВНОГО ИСТОЧНИКА ПИТАНИЯ, ЧАСТИЧНО В РАЗОБРАННОМ ВИДЕ ДЛЯ УДОБСТВА ТРАНСПОРТИРОВКИ,,В КОМПЛЕКТЕ C ВОЗДУШНЫМИ ФИЛЬТРАМИ - 12ШТУК УПАКОВАННЫЕ В 12 КАРТОННЫХ КОРОБОК ГАЗОВЫЙ КЛАПАН УПРАВЛЕНИЯ -3ШТ УПАКОВАННЫЕ В 3 КАРТОННЫЕ КОРОБКИ ЧАСТИ НЕОБХОДИМЫЕ ДЛЯ СБОРКИ (САЛЬНИК -16ШТ.,КЛАПАН СОЛЕНОИДНЫЙ-16ШТ,ФЛАНЕЦ-9ШТ.,ШЛАНГ-21ШТ..РОЗЕТКА-6 ШТ.,ЗАЖИМ ШЛАНГА 9ШТ.,ШАЙБА-144ШТ.,ВИНТ-144ШТ.,ГАЙ КА-144ШТ.,ПРУЖИННОЕ СЦЕПЛЕНИЕ-162ШТ.,ТОПЛИВНЫЙ ПОКАЗАТЕЛЬ-3ШТ.,АДАПТОР-3ШТ.,ЗАРЯДНОЕ УСТРОЙСТВО-3ШТ) УПАКОВАННЫ В 15 КАРТОННЫХ КОРОБОК | 1. ГПУ | ГЕНЕРАТОР ЭЛ-ИИ: ГАЗ | 5. 1000-4500 КВТ | Новые | CUMMINS POWER GENERATION LIMITED | CUMMINS POWER GENERATION LIMITED | CUMMINS | CUMMINS | CUMMINS | CUMMINS | 3 | 1 | 8502208000 | 64333 | 64304 | 965526.06
-6948 | 10313070/130810/0004752 | 2010-08-13 | 2010 | 8 | ИМ |  | АКСА ДЖЕНЕРЕЙТОР САН.А.С. | 34212 СТАМБУЛ ЭВРЕН МАХ.ГУЛБАХАР КАД.1 СОК.№2 | 6162032127 | ООО ВАШИ ОКНА | 344004 Г.РОСТОВ-НА-ДОНУ ПР.СТАЧКИ,Д.30/34,ОФ.1 | ТУРЦИЯ | ТУРЦИЯ | Я_ПРОЧИЕ | EXW | УСТАНОВКА ЭЛЕКТРОГЕНЕРАТОРНАЯ С ПОРШНЕВЫМ ДВИГАТЕЛЕМ ВНУТРЕННЕГО СГОРАНИЯ С ИСКРОВЫМ ЗАЖИГАНИЕМ,МОЩНОСТЬЮ ПРИ ОСНОВНОМ РЕЖИМЕ 428КВА-ГАЗОВАЯ ЭЛЕКТРОСТАНЦИЯ,СОСТОИТ ИЗ ГЕНЕРАТОРА И ПЕРВИЧНОГО ДВИГАТЕЛЯ, СМОНТИРОВАННЫХ КАК ЕДИНЫЙ АГРЕГАТ,С КОЖУХОМ,СМ.ДОТНОСИТСЯ К КЛАССУ ПРОМЫШЛЕННЫХ. ОСНОВНЫЕ ХАРАКТЕРИСТИКИ: МОЩНОСТЬ 309-310КВТ, ЧАСТОТА ТОКА-50ГЦ, ДВИГАТЕЛЬ DOOSAN, МОДЕЛЬ GV222TI, ЧАСТОТА ВРАЩЕНИЯ 1500 ОБ/МИН. ПОСТАВЛЯЕТСЯ В КОМПЛЕКТЕ С СИСТЕМОЙ УПРАВЛЕНИЯ, МОДЕЛЬ ADG428-1ШТ. : | 1. ГПУ | ГЕНЕРАТОР ЭЛ-ИИ: ГАЗ | 3. 250-500 КВТ | Новые | АКСА ДЖЕНЕРЕЙТОР САН.А.С., ТУРЦИЯ | АКСА ДЖЕНЕРЕЙТОР САН.А.С., ТУРЦИЯ |  | AKSA | AKSA | AKSA | 1 | 1 | 8502206000 | 5860 | 5850 | 94703.79
2266 | 10130010/290311/0005659 | 2011-03-29 | 2011 | 3 | ИМ |  | ZEPPELIN INTERNATIONAL AG | 6312 SWITZERLAND STEINHAUSEN HINTERBERGSTRASSE 20 | 7702192017 | ООО ЦЕППЕЛИН РУСЛАНД | 125565, РОССИЯ, Г.МОСКВА, ЛЕНИНГРАДСКОЕ Ш., Д.64., КОРП. 2 | ШВЕЙЦАРИЯ | США | Я_ПРОЧИЕ | CPT | ЭЛЕКТРОГЕНЕРАТОРНЫЕ УСТАНОВКИ С ПОРШНЕВЫМ ДВИГАТЕЛЕМ ВНУТРЕННЕГО СГОРАНИЯ С ИСКРОВЫМ ЗАЖИГАНИЕМ (КОД ОКП 33 8300): (ДЛЯ УДОБСТВА ТРАНСПОРТИРОВКИ ПОСТАВЛЯЕТСЯ В РАЗОБРАНОМ ВИДЕ) | 1. ГПУ | ГЕНЕРАТОР ЭЛ-ИИ: ГАЗ | 5. 1000-4500 КВТ | Новые | CATERPILLAR INC., CATERPILLAR | CATERPILLAR INC., CATERPILLAR | CATERPILLAP INC | CATERPILLAR | CATERPILLAR | CATERPILLAR | 2 | 1 | 8502208000 | 1175 | 1100 | 4774.29
2267 | 10206082/290311/0002310 | 2011-03-29 | 2011 | 3 | ИМ |  | `CUMMINS POWER GENERATION LTD` (BU ORDER `DENIX GROUP LTD`) | CT125BF KENT RAMSGATE MANSTON, COLUMBUS AVENUE | 7805275530 | ООО НАРВА | 198216, РОССИЯ,ГОРОД, САНКТ-ПЕТЕРБУРГ, МЕЖЕВОЙ КАНАЛ 4 ЛИТ А | ФИНЛЯНДИЯ | ВЕЛИКОБРИТАНИЯ | Я_ПРОЧИЕ | CPT | УСТАHОВКА ЭЛЕКТРОГЕHЕРАТОРHАЯ С ГАЗОПОРШНЕВЫМ ДВИГАТЕЛЕМ ВHУТРЕННЕГО СГОРАHИЯ С ИСКРОВЫМ ЗАЖИГАНИЕМ, МОЩНОСТЬ 1160КВА, НАПРЯЖЕНИЕ 380В, В ЧАСТИЧНО РАЗОБРАННОМ ВИДЕ ДЛЯ УДОБСТВА ТРАНСПОРТИРОВКИ КОД ОКП 312011 | 1. ГПУ | ГЕНЕРАТОР ЭЛ-ИИ: ГАЗ | 4. 500-1000 КВТ | Новые | CUMMINS POWER GENERATION LTD, CUMMINS | CUMMINS POWER GENERATION LTD, CUMMINS | CUMMINS | CUMMINS | CUMMINS | CUMMINS | 1 | 1 | 8502208000 | 2485.92 | 2411.94 | 12278.85
16867 | 10313070/120712/0008405 | 2012-07-12 | 2012 | 7 | ИМ |  | MAX MOTORS AG | 6300 ZUG UNTERMULI 9 | 2342016712 | ООО ЮГ-АГРО | 352580, КРАСНОДАРСКИЙ КРАЙ,МОСТОВСКИЙ Р-Н,, СТ.ЯРОСЛАВСКАЯ,, ТЕПЛИЧНЫЙ КОМБИНАТ | ГЕРМАНИЯ | АВСТРИЯ | Я_ПРОЧИЕ | DAP | УСТАНОВКА ЭЛЕКТРОГЕНЕРАТОРНАЯ С ПОРШНЕВЫМ ДВИГАТЕЛЕМ ВНУТРЕННЕГО СГОРАНИЯ С ИСКРОВЫМ ЗАЖИГАНИЕМ, МОЩНОСТЬЮ 4397 КВТ/5496.25 КВА, ЧАСТОТА 50 ГЦ, ИСПОЛЬЗУЕМОЕ ТОПЛИВО ПРИРОДНЫЙ ГАЗ СТАЦИОНАРНОГО ИСПОЛНЕНИЯ ДЛЯ ИСПОЛЬЗОВАНИЯ НА ТЭЦ В КАЧЕСТВЕ ДОПОЛНИТЕЛ | 1. ГПУ | ГЕНЕРАТОР ЭЛ-ИИ: ГАЗ | 5. 1000-4500 КВТ | Новые | GE JENBACHER GMBH AND CO OHG,, GE ENERGY | GE JENBACHER GMBH AND CO OHG,, GE ENERGY | GE JENBACHER | GE JENBACHER GMBH & CO OG, | GE JENBACHER GMBH & CO OG, | GE JENBACHER | 1 | 1 | 8502208000 | 44 | 40.4 | 250
16947 | 10210050/160712/0016396 | 2012-07-16 | 2012 | 7 | ИМ |  | WOLF GMBH | 84048 STADT MAINBURG INDUSTRIESTRASE, 1 | 7840318296 | ООО МУЛЬТИ Т.О.П. | 197374, ГОРОД, САНКТ-ПЕТЕРБУРГ, ПРИМОРСКИЙ ПРОСП., 52, КОРП. 4, ЛИТ. А | ГЕРМАНИЯ | ГЕРМАНИЯ | Я_ПРОЧИЕ | DAP | КОГЕНЕРАТОРНАЯ УСТАНОВКА - ДЕЦЕНТРАЛИЗОВАННАЯ ТЕПЛОЭЛЕКТРОСТАНЦИЯ, КОТОРАЯ ОДНОВРЕМЕННО ПРОИЗВОДИТ ЭЛЕКТРИЧЕСКУЮ И ТЕПЛОВУЮ ЭНЕРГИЮ.ГАЗОВЫЙ МОТОР ВНУТРЕННЕГО СГОРАНИЯ ЯВЛЯЕТСЯ ПРИВОДОМ ДЛЯ ЭЛЕКТРОГЕНЕРАТОРА. ПЕРВИЧНАЯ ЭНЕРГИЯ ПРЕОБРАЗУЕТСЯ В МОТОРЕ В | 1. ГПУ | ГЕНЕРАТОР ЭЛ-ИИ: ГАЗ | 1. до 100 КВТ | Новые | KUNTSCHAR+SCHLUTER, | KUNTSCHAR+SCHLUTER, |  | KUNTSCHAR+SCHLUTER, | KUNTSCHAR+SCHLUTER, | Я_ПРОЧИЕ | 3 | 1 | 8502204000 | 303 | 258 | 2085
16950 | 10129070/170712/0006021 | 2012-07-17 | 2012 | 7 | ИМ |  | MWM AUSTRIA GMBH | A-6130 SCHWAZ MUNCHNERSTRASSE 22 | 7721586095 | ООО ЭНЕРГОТЕХ | 109052, , МОСКВА, РЯЗАНСКИЙ ПРОСПЕКТ Д. 2, СТР. 86 | ГЕРМАНИЯ | ГЕРМАНИЯ | Я_ПРОЧИЕ | EXW | УСТАНОВКИ ЭЛЕКТРОГЕНЕРАТОРНЫЕ С ПОРШНЕВЫМ ДВИГАТЕЛЕМ ВНУТРЕННЕГО СГОРАНИЯ С ИСКРОВЫМ ЗАЖИГАНИЕМ, РАБОТАЮЩИЕ НА НЕФТЕПРОМЫСЛОВОМ ГАЗЕ, МОЩНОСТЬЮ 2500 КВА (2000КВТ), В ПОЛНОЙ КОМПЛЕКТАЦИИ, В ЧАСТИЧНО РАЗОБРАННОМ ВИДЕ, КОД ОКП 337800: ЗАНИМ. 50 ПОДД., 9 | 1. ГПУ | ГЕНЕРАТОР ЭЛ-ИИ: ГАЗ | 5. 1000-4500 КВТ | Новые | MWM GMBH, MWM,ГЕРМАНИЯ | MWM GMBH, MWM,ГЕРМАНИЯ | MWM GMBH | MWM | MWM | MWM | 3 | 1 | 8502208000 | 31400 | 31400 | 2948458.27
16951 | 10130090/160712/0062361 | 2012-07-16 | 2012 | 7 | ИМ |  | ZEPPELIN INTERNATIONAL A.G. | 6312 ШВЕЙЦАРИЯ ШТАЙНХАУЗЕН ХИНТЕРБЕРГШТРАССЕ 20 | 917015174 | ООО ГЕНЕРАЦИЯ | 369000, РФ, Г.ЧЕРКЕССК, УЛ.МЕЖДУНАРОДНАЯ,Д.109 | ПОЛЬША | США | Я_ПРОЧИЕ | CIP | УСТАНОВКИ ЭЛЕКТРОГЕНЕРАТОРНЫЕ С ПОРШНЕВЫМ ДВИГАТЕЛЕМ ВНУТРЕННЕГО СГОРАНИЯ С ИСКРОВЫМ ЗАЖИГАНИЕМ ПРЕДНАЗНАЧЕНЫ ДЛЯ ВЫРАБОТКИ ЭЛЕКТРОЭНЕРГИИ И ДЛЯ ПРОИЗВОДСТВА ТЕПЛОВОЙ ЭНЕРГИИ ПРИ ИСПОЛЬЗОВАНИИ ГАЗА В КАЧЕСТВЕ ТОПЛИВА,СМ.ДОПОЛНЕНИЕ' | 1. ГПУ | ГЕНЕРАТОР ЭЛ-ИИ: ГАЗ | 5. 1000-4500 КВТ | Новые | CATERPILLAR INC., CATERPILLAR | CATERPILLAR INC., CATERPILLAR | CATERPILLAP INC | CATERPILLAR | CATERPILLAR | CATERPILLAR | 2 | 1 | 8502208000 | 2682 | 2236 | 10065
16952 | 10216100/150712/0072822 | 2012-07-15 | 2012 | 7 | ИМ |  | GE JENBACHER GMBH & CO OHG | 6200 . JENBACH ACHENSEESTR., 1-3 | 7840334925 | ЗАО ВАПОР | 191002, Г., Г.САНКТ-ПЕТЕРБУРГ, УЛ.Б.МОРСКАЯ,Д.8/2,ЛИТ А | ГЕРМАНИЯ | АВСТРИЯ | Я_ПРОЧИЕ | EXW | ЭЛЕК0ТРОГЕНЕРАТОРНАЯ УСТАНОВКА С ПОРШНЕВЫМ ДВИГАТЕЛЕМ ВНУТРЕННЕГО СГОРАНИЯ С ИСКРОВЫМ ЗАЖИГАНИЕМ, МОЩНОСТЬЮ 4450КВА,В РАЗОБРАННОМ ВИДЕ НА РОЛЛ ТРЕЙЛЕРАХ:DFDS49423,DFDS49819,DFDS51164,DFDS50131. ОБЪЕКТ ПРЕДСТАВЛЯЕТ СОБОЙ ГЕНЕРАТОР ТРЕХФАЗНОГО ТОКА 105 | 1. ГПУ | ГЕНЕРАТОР ЭЛ-ИИ: ГАЗ | 5. 1000-4500 КВТ | Новые | GE JENBACHER GMBH & CO OHG, GE | GE JENBACHER GMBH & CO OHG, GE | GE JENBACHER | GE JENBACHER GMBH & CO OG, | GE JENBACHER GMBH & CO OG, | GE JENBACHER | 4 | 1 | 8502208000 | 93 | 79 | 604
24290 | 10113020/050313/0002441 | 2013-03-05 | 2013 | 3 | ИМ |  | SIA `ARROW LOGISTICS & SERVICES` BY ORDER OF `ZHEJIANG TAIZHOU WANGYEN POWER CO.,LTD` | . CHINA ZHEJIANG,TAIZHOU,HUANGYAN, XINQIAN INDUSTRIAL AREA | 7716710357 | ООО НОВЫЕ ТЕХНОЛОГИИ | 129323, РФ, Г.МОСКВА, УЛ.СЕДОВА,Д.2.,КОРП.1.,ПОМ.II,КОМН.4 | ЛАТВИЯ | КИТАЙ | Я_ПРОЧИЕ | FOB | УСТАНОВКИ ЭЛЕКТРОГЕНЕРАТОРНЫЕ С ПОРШНЕВЫМ ДВИГАТЕЛЕМ ВНУТРЕННЕГО СГОРАНИЯ С ИСКРОВЫМ ЗАЖИГАНИЕМ,ГАЗОВЫЕ,В ИНДИВИД.УПАК.,КОД ОКП 33 7800: МАКС.МОЩН.5500ВТ,НОМИН.МОЩН.5000ВТ,220В/12В,50ГЦ,ЧАСТ.ВРАЩЕНИЯ 3000ОБ/МИН,МОД.СПЕЦ-SG-6500E-15ШТ, | 1. ГПУ | ГЕНЕРАТОР ЭЛ-ИИ: ГАЗ | 1. до 100 КВТ | Новые | ZHEJIANG TAIZHOU WANGYEN POWER CO.,LTD, СПЕЦ | ZHEJIANG TAIZHOU WANGYEN POWER CO.,LTD, СПЕЦ |  | СПЕЦ | СПЕЦ | СПЕЦ | 15 | 1 | 8502202000 | 774 | 738 | 5940
24303 | 10130010/050313/0004217 | 2013-03-05 | 2013 | 3 | ИМ |  | GE JENBACHER GMBH & CO. OG | A-6200 JENBACH . | 7714827952 | ООО ГРИНТЕХ ЭНЕРДЖИ | 125284, , Г.МОСКВА, УЛ.БЕГОВАЯ,Д.32,ПОМ.IX | ВЕНГРИЯ | АВСТРИЯ | Я_ПРОЧИЕ | EXW | ЭЛЕКТРОГЕНЕРАТОРЫ КОНТЕЙНЕРНОГО ТИПА МОД.JMC 420 GS-N.LC-2ШТ.,НА БАЗЕ ДВИГАТЕЛЯ ВНУТРЕННЕГО СГОРАНИЯ С ИСКРОВЫМ ЗАЖИГАНИЕМ,ВИД ТОПЛИВА-ПРИРОДНЫЙ ГАЗ,МОЩНОСТЬ ГЕНЕРАТОРОВ-1487KW,НАПРЯЖ.400V,50HZ,(ДЛЯ УДОБСТВА ТРАНСПОРТИРОВКИ В РАЗОБРАННОМ ВИДЕ)': | 1. ГПУ | ГЕНЕРАТОР ЭЛ-ИИ: ГАЗ | 5. 1000-4500 КВТ | Новые | GE JENBACHER GMBH & CO. OG, GE JENBACHER | GE JENBACHER GMBH & CO. OG, GE JENBACHER | GE JENBACHER | GE JENBACHER | GE JENBACHER | GE JENBACHER | 2 | 1 | 8502208000 | 24201 | 23655 | 102243.57
24304 | 10216120/040313/0012349 | 2013-03-04 | 2013 | 3 | ИМ |  | CATERPILLAR SARL | 1211 SWITZERLAND GENEVE ROUTE DE FRONTENEX, 76 | 7743843490 | ОБЩЕСТВО С ОГРАНИЧЕННОЙ ОТВЕТСТВЕННОСТЬЮ ЦЕППЕЛИН ПАУЭР СИСТЕМС РУСЛАНД | 125565, , Г. МОСКВА, ЛЕНИНГРАДСКОЕ ШОССЕ, Д.64, КОРП.2 | США | США | Я_ПРОЧИЕ | CPT | ЭЛЕКТРОГЕНЕРАТОРНЫЕ УСТАНОВКИ С ГАЗОВЫМ ПОРШНЕВЫМ ДВИГАТЕЛЕМ ВНУТРЕННЕГО СГОРАНИЯ С ИСКРОВЫМ ЗАЖИГАНИЕМ, СЕМЕЙСТВА G3500, МОДЕЛЬ G3512E, ТОРГОВАЯ МАРКА `CATERPILLAR`, МОЩНОСТЬЮ 1500 КВА, НОВАЯ, ГОД ВЫПУСКА 2012. ПРОИЗВОДИТЕЛЬНОСТЬ 1500 ОБ/МИН НАПРЯЖЕ | 1. ГПУ | ГЕНЕРАТОР ЭЛ-ИИ: ГАЗ | 5. 1000-4500 КВТ | Новые | CATERPILLAR INC, CAT/CATERPILLAR | CATERPILLAR INC, CAT/CATERPILLAR | CATERPILLAP INC | CAT/CATERPILLAR | CAT/CATERPILLAR | CATERPILLAR | 4 | 1 | 8502208000 | 1716 | 1716 | 8559.06
24606 | 10216100/150313/0025929 | 2013-03-15 | 2013 | 3 | ИМ |  | GUASCOR POWER S.A.U | . BARRIO DE OIKIA 44 20759 ZUMAIA, GIPUZKOA | 7816532926 | ООО НИВИТА | 198095, Г., САНКТ-ПЕТЕРБУРГ, Г. САНКТ-ПЕТЕРБУРГ,УЛ МАРШАЛА ГОВОРОВА Д.35 ЛИТ А, | ИСПАНИЯ | ИСПАНИЯ | Я_ПРОЧИЕ | CFR | ЭЛЕКТРОГЕНЕРАТОРНАЯ УСТАНОВКА С ГАЗОПОРШНЕВЫМ ДВИГАТЕЛЕМ ВНУТРЕННЕГО СГОРАНИЯ С ИСКРОВЫМ ЗАЖИГАНИЕМ,ЭЛ. МОЩНОСТЬ 957КВТ, В КОМПЛЕКТЕ С ИСТРУМЕНТОМ НЕОБХОДИМЫМ ДЛЯ МОНТАЖА ОБОРУДОВАНИЯ, В РАЗОБРАННОМ ВИДЕ ДЛЯ УДОБСТВА ПЕРЕВОЗКИ, КОД ОКП 337800 | 1. ГПУ | ГЕНЕРАТОР ЭЛ-ИИ: ГАЗ | 4. 500-1000 КВТ | Новые | GUASCOR.S.A. | GUASCOR.S.A. |  | GUASCOR.S.A. | GUASCOR.S.A. | GUASCOR POWER | 1 | 1 | 8502208000 | 957 | 945 | 15268.3
24769 | 10115060/210313/0003303 | 2013-03-21 | 2013 | 3 | ИМ |  | GENERAC POWER SYSTEMS | 53187 WI WAUKESHA S45, W29290, HWY 59 | 7717714298 | ООО ГАЗ РЕГИОН ИНВЕСТ | 129085, РОССИЯ, Г.МОСКВА, ЗВЕЗДНЫЙ БУЛЬВАР, 21 | США | США | Я_ПРОЧИЕ | EXW | УСТАНОВКИ ЭЛЕКТРОГЕНЕРАТОРНЫЕ С ПОРШНЕВЫМ ДВИГАТЕЛЕМ ВНУТРЕННЕГО СГОРАНИЯ С ИСКРОВЫМ ЗАЖИГАНИЕМ, МОЩНОСТЬЮ БОЛЕЕ 7,5 КВА, НО НЕ БОЛЕЕ 375 КВА, ВЕС ТОВАРА С ПОДДОНАМИ - 7773.400 КГ: | 1. ГПУ | ГЕНЕРАТОР ЭЛ-ИИ: ГАЗ | 1. до 100 КВТ | Новые | GENERAC POWER SYSTEMS, INC, GENERAC, MIRKON | GENERAC POWER SYSTEMS, INC, GENERAC, MIRKON | GENERAC POWER SYSTEMS | GENERAC | GENERAC | GENERAC | 25 | 1 | 8502204000 | 2382 | 2382 | 21557.1
24775 | 10130010/210313/0005543 | 2013-03-21 | 2013 | 3 | ИМ |  | GE JENBACHER GMBH & CO. OG | A-6200 JENBACH ACHENSEESTRASSE 1-3 | 7714827952 | ООО ГРИНТЕХ ЭНЕРДЖИ | 125284, , Г.МОСКВА, УЛ.БЕГОВАЯ,Д.32,ПОМ.IX | ВЕНГРИЯ | АВСТРИЯ | Я_ПРОЧИЕ | EXW | ЭЛЕКТРОГЕНЕРАТОРЫ КОНТЕЙНЕРНОГО ТИПА МОД.JMC 420 GS-N.LC-1ШТ.,НА БАЗЕ ДВИГАТЕЛЯ ВНУТРЕННЕГО СГОРАНИЯ С ИСКРОВЫМ ЗАЖИГАНИЕМ,ВИД ТОПЛИВА-ПРИРОДНЫЙ ГАЗ,МОЩНОСТЬ ГЕНЕРАТОРОВ-1487KW,НАПРЯЖ.400V,50HZ,(ДЛЯ УДОБСТВА ТРАНСПОРТИРОВКИ В РАЗОБРАННОМ ВИДЕ)': | 1. ГПУ | ГЕНЕРАТОР ЭЛ-ИИ: ГАЗ | 5. 1000-4500 КВТ | Новые | GE JENBACHER GMBH & CO. OG, GE JENBACHER | GE JENBACHER GMBH & CO. OG, GE JENBACHER | GE JENBACHER | GE JENBACHER | GE JENBACHER | GE JENBACHER | 1 | 1 | 8502208000 | 34800 | 32400 | 231417.23
24801 | 10115060/220313/0003350 | 2013-03-22 | 2013 | 3 | ИМ |  | GENERAC POWER SYSTEMS | 53187 WI WAUKESHA S45, W29290, HWY 59 | 7717714298 | ООО ГАЗ РЕГИОН ИНВЕСТ | 129085, РОССИЯ, Г.МОСКВА, ЗВЕЗДНЫЙ БУЛЬВАР, 21 | США | США | Я_ПРОЧИЕ | EXW | УСТАНОВКИ ЭЛЕКТРОГЕНЕРАТОРНЫЕ С ПОРШНЕВЫМ ДВИГАТЕЛЕМ ВНУТРЕННЕГО СГОРАНИЯ С ИСКРОВЫМ ЗАЖИГАНИЕМ, МОЩНОСТЬЮ БОЛЕЕ 7,5 КВА, НО НЕ БОЛЕЕ 375 КВА, ВЕС ТОВАРА С ПОДДОНАМИ - 9591.300 КГ: | 1. ГПУ | ГЕНЕРАТОР ЭЛ-ИИ: ГАЗ | 1. до 100 КВТ | Новые | POWER SYSTEMS, INC, GENERAC | POWER SYSTEMS, INC, GENERAC | GENERAC POWER SYSTEMS | GENERAC | GENERAC | GENERAC | 44 | 1 | 8502204000 | 6100 | 5900 | 40114.95
35322 | 10209080/310314/0000959 | 2014-03-31 | 2014 | 3 | ИМ |  | AVMO | 93110 ROSNY-SOUS-BOIS AVENUE DU GENERAL DE GAULLE, 112 | 7724780728 | ЗАО РОЛТ ИНЖИНИРИНГ | 119330, , Г. МОСКВА, УЛ. МОСФИЛЬМОВСКАЯ, Д. 35, СТР. 2 | ЛАТВИЯ | ГЕРМАНИЯ | Я_ПРОЧИЕ | FCA | УСТАНОВКА ЭЛЕКТРОГЕНЕРАТОРНАЯ С ПОРШНЕВЫМ ДВИГАТЕЛЕМ ВНУТРЕННЕГО СГОРАНИЯ С ИСКРОВЫМ ЗАЖИГАНИЕМ - ГАЗОПОРШНЕВАЯ ЭЛЕКТРОСТАНЦИЯ DEUTZ TBG 620 V16K, МОЩНОСТЬЮ 1400 КВТ (1750 КВА), БЫВШАЯ В ЭКСПЛУАТАЦИИ, ГОД ВЫПУСКА 1998, ВСЕГО - 2 ШТ., СЕРИЙНЫЕ НОМЕРА | 1. ГПУ | ГЕНЕРАТОР ЭЛ-ИИ: ГАЗ | 5. 1000-4500 КВТ | Б/У | DEUTZ MOTOREN-WERKE MANNHEIM AG, DEUTZ | DEUTZ MOTOREN-WERKE MANNHEIM AG, DEUTZ | DEUTZ MWM | MWM | MWM | MWM | 2 | 1 | 8502208000 | 34210 | 34210 | 100063.56
35350 | 10218060/010414/0005104 | 2014-04-01 | 2014 | 4 | ИМ |  | BONDED WAREHOUSE ПО ПОРУЧ-Ю TRUMAN PROJECTS LTD | 111111 TORTOL ROAD TOWN BLACKBURNE HIGHWAY,SEA MEADOW HOUSE | 7802757341 | ООО АКТАРИС | 197227, Г., С-ПЕТЕРБУРГ, ПР.ИСПЫТАТЕЛЕЙ,Д.30 КОРП.2 ЛИТЕР А | ЛИТВА | ВЕЛИКОБРИТАНИЯ | Я_ПРОЧИЕ | CPT | УСТАHОВКА ЭЛЕКТРОГЕHЕРАТОРHЫЕ С ПОРШHЕВЫМ ДВИГАТЕЛЕМ ВHУТРЕHHЕГО СГОРАHИЯ С ИСКРОВЫМ ЗАЖИГАНИЕМ,МОЩНОСТЬЮ 1925КВА, ОТКРЫТОГО ТИПА,ПРОМЫШЛЕННОГО НАЗНАЧЕНИЯ, С ВЫСОКОВОЛЬТНЫМ ГЕНЕРА-ТОРОМ.ВИД ТОПЛИВА ПРИРОДНЫЙ ГАЗ'ТИП ДВИГАТЕЛЯ QSV91G' НАПРЯЖЕНИЕ (МАХ) | 1. ГПУ | ГЕНЕРАТОР ЭЛ-ИИ: ГАЗ | 5. 1000-4500 КВТ | Новые | CUMMINS POWER GENERATION LTD, CUMMINS | CUMMINS POWER GENERATION LTD, CUMMINS | CUMMINS | CUMMINS | CUMMINS | CUMMINS | 1 | 1 | 8502208000 | 21763 | 21763 | 601812
35351 | 10218060/010414/0005103 | 2014-04-01 | 2014 | 4 | ИМ |  | BONDED WAREHOUSE ПО ПОРУЧ-Ю TRUMAN PROJECTS LTD | 111111 TORTOL ROAD TOWN BLACKBURNE HIGHWAY,SEA MEADOW HOUSE | 7802757341 | ООО АКТАРИС | 197227, Г., С-ПЕТЕРБУРГ, ПР.ИСПЫТАТЕЛЕЙ,Д.30 КОРП.2 ЛИТЕР А | ЛИТВА | ВЕЛИКОБРИТАНИЯ | Я_ПРОЧИЕ | CPT | УСТАHОВКА ЭЛЕКТРОГЕHЕРАТОРHЫЕ С ПОРШHЕВЫМ ДВИГАТЕЛЕМ ВHУТРЕHHЕГО СГОРАHИЯ С ИСКРОВЫМ ЗАЖИГАНИЕМ,МОЩНОСТЬЮ 1925КВА, ОТКРЫТОГО ТИПА,ПРОМЫШЛЕННОГО НАЗНАЧЕНИЯ, С ВЫСОКОВОЛЬТНЫМ ГЕНЕРА-ТОРОМ.ВИД ТОПЛИВА ПРИРОДНЫЙ ГАЗ'ТИП ДВИГАТЕЛЯ QSV91G' НАПРЯЖЕНИЕ (МАХ) | 1. ГПУ | ГЕНЕРАТОР ЭЛ-ИИ: ГАЗ | 5. 1000-4500 КВТ | Новые | CUMMINS POWER GENERATION LTD, CUMMINS | CUMMINS POWER GENERATION LTD, CUMMINS | CUMMINS | CUMMINS | CUMMINS | CUMMINS | 1 | 1 | 8502208000 | 21763 | 21763 | 601812
35352 | 10218060/010414/0005099 | 2014-04-01 | 2014 | 4 | ИМ |  | BONDED WAREHOUSE ПО ПОРУЧ-Ю TRUMAN PROJECTS LTD | 111111 TORTOL ROAD TOWN BLACKBURNE HIGHWAY,SEA MEADOW HOUSE | 7802757341 | ООО АКТАРИС | 197227, Г., С-ПЕТЕРБУРГ, ПР.ИСПЫТАТЕЛЕЙ,Д.30 КОРП.2 ЛИТЕР А | ЛИТВА | ВЕЛИКОБРИТАНИЯ | Я_ПРОЧИЕ | CPT | УСТАHОВКА ЭЛЕКТРОГЕHЕРАТОРHЫЕ С ПОРШHЕВЫМ ДВИГАТЕЛЕМ ВHУТРЕHHЕГО СГОРАHИЯ С ИСКРОВЫМ ЗАЖИГАНИЕМ,МОЩНОСТЬЮ 1925КВА, ОТКРЫТОГО ТИПА,ПРОМЫШЛЕННОГО НАЗНАЧЕНИЯ, С ВЫСОКОВОЛЬТНЫМ ГЕНЕРА-ТОРОМ.ВИД ТОПЛИВА ПРИРОДНЫЙ ГАЗ'ТИП ДВИГАТЕЛЯ QSV91G' НАПРЯЖЕНИЕ (МАХ) | 1. ГПУ | ГЕНЕРАТОР ЭЛ-ИИ: ГАЗ | 5. 1000-4500 КВТ | Новые | CUMMINS POWER GENERATION LTD, CUMMINS | CUMMINS POWER GENERATION LTD, CUMMINS | CUMMINS | CUMMINS | CUMMINS | CUMMINS | 1 | 1 | 8502208000 | 21763 | 21763 | 601812
35537 | 10130010/080414/0006603 | 2014-04-08 | 2014 | 4 | ИМ |  | GE JENBACHER GMBH & CO. OG | A-6200 JENBACH ACHENSEESTRASSE 1-3 | 7714827952 | ООOГРИНТЕХ ЭНЕРДЖИ | 125284, , Г.МОСКВА, УЛ.БЕГОВАЯ,Д.32,ПОМ.IX | ВЕНГРИЯ | ЕВРОСОЮЗ | Я_ПРОЧИЕ | EXW | ЭЛЕКТРОГЕНЕРАТОР КОНТЕЙНЕРНОГО ТИПА МОД.JMC 420 GS-N.LC-1ШТ.,НА БАЗЕ ДВИГАТЕЛЯ ВНУТРЕННЕГО СГОРАНИЯ С ИСКРОВЫМ ЗАЖИГАНИЕМ,ВИД ТОПЛИВА-ПРИРОДНЫЙ ГАЗ,МОЩНОСТЬ ГЕНЕРАТОРОВ-1487KW,НАПРЯЖ.400V,50HZ,(ДЛЯ УДОБСТВА ТРАНСПОРТИРОВКИ В РАЗОБРАННОМ ВИДЕ)'ВЕС БРУ | 1. ГПУ | ГЕНЕРАТОР ЭЛ-ИИ: ГАЗ | 5. 1000-4500 КВТ | Новые | GE JENBACHER GMBH & CO. OG, GE JENBACHER | GE JENBACHER GMBH & CO. OG, GE JENBACHER | GE JENBACHER | GE JENBACHER | GE JENBACHER | GE JENBACHER | 1 | 1 | 8502208000 | 37450 | 37450 | 830293.98
35612 | 10216150/110414/0009085 | 2014-04-11 | 2014 | 4 | ИМ |  | CATERPILLAR (NI) LIMITED THROUGH CHS LOGISTICS OY,LASTAAJANVALA 22,53420,LAPPEENRANTA, FINLAND | BT40 IEJ CO. ANTRIM N. IERLAND LARNE OLD GLENARM ROAD | 7802405886 | ОООПРЕЗИДЕНТ-НЕВАЭНЕРГЕТИЧЕСКИЙ ЦЕНТР | 656922, АЛТАЙСКИЙ КРАЙ, Г.БАРНАУЛ, ПОПОВА, Д.254В | ФИНЛЯНДИЯ | ВЕЛИКОБРИТАНИЯ | Я_ПРОЧИЕ | CIP | УСТАHОВКА ЭЛЕКТРОГЕHЕРАТОРHАЯ-ПРЕДСТАВЛЯЕТ СОБОЙ КОМПЛЕКСНЫЙ АГРЕГАТ СОСТОЯЩИЙ ИЗ ЭЛЕКТРИЧЕСКОГО ГЕНЕРАТОРА,ПОРШHЕВОГО ДВИГАТЕЛЯ ВHУТРЕННЕГО СГОРАHИЯ С ИСКРОВЫМ ЗАЖИГАНИЕМ И СИСТЕМ ВОЗДУХОЗАБОРА,ОХЛАЖДЕННИЯ, СМАЗКИ,ВЫХЛОПА,ТОПЛИВНОЙ. ВСЕ АГРЕГАТЫ СМО | 1. ГПУ | ГЕНЕРАТОР ЭЛ-ИИ: ГАЗ | 5. 1000-4500 КВТ | Новые | FG WILSON | FG WILSON | FG WILSON | FG WILSON | FG WILSON | FG WILSON | 1 | 1 | 8502208000 | 11315 | 11250 | 225517.14
44974 | 10113020/140815/0007818 | 2015-08-14 | 2015 | 8 | ИМ |  | SIA `M.G.TERMINAL` GANIBU DAMBIS 24D, RIGA, LV-1005, LATVIJA AS AGENT FOR COMPANY `GE JENBACHER` | 6020 INNSBRUCK FELDSTRASSE 9 | 4803009110 | ООО ТЕПЛИЧНЫЙ КОМБИНАТ ЛИПЕЦКАГРО | 399850, ЛИПЕЦКАЯ ОБЛ., ДАНКОВ, УЛ.ЗАЙЦЕВА Д.2 | ЛАТВИЯ | АВСТРИЯ | РОССИЯ | FCA | УСТАНОВКИ ЭЛЕКТРОГЕНЕРАТОРНЫЕ С ПОРШНЕВЫМ ДВИГАТЕЛЕМ ВНУТРЕННЕГО СГОРАНИЯ С ИСКРОВЫМ ЗАЖИГАНИЕМ,МОЩНОСТЬЮ 3356КВA,НАПРЯЖЕНИЕ 10.5КВ 50ГЦ,ТОПЛИВО-МАГИСТ.ПРИРОДНЫЙ ГАЗ,МОДЕЛЬ JMS 620 GS-N.L.F03-3ШТ, В ЧАСТИЧНО РАЗОБР.ВИДЕ,УПАК. В ЯЩИКИ,КОРОБК, НА ПОДД.ВЕС ПОДД.480КГ СЕРИЙНЫЕ НОМЕРА АГРЕГАТОВ:GEJ-1152201, GEJ-1152216, GEJ-1152206УСТРОЙСТВО ДВИГАТЕЛЯДОПОЛНИТЕЛЬНАЯ ОСНАСТКА МОТОРАДОПОЛНИТЕЛЬНОЕ ОБОРУДОВАНИЕ К ДВИГАТЕЛЮСТАНДАРТНЫЕ ИНСТРУМЕНТЫ (НАБОР НА СТАНЦИЮ)ГЕНЕРАТОР СРЕДНИХ НАПРЯЖЕНИЙ (10500 В)ОБОРУДОВАНИЕ МОДУЛЯСИСТЕМА ВОДЯНОГО ОХЛАЖДЕНИЯ ДВИГАТЕЛЯАВТОМАТИЧЕСКАЯ СИСТЕМА ПОПОЛНЕНИЯ СМАЗОЧНОГО МАСЛАВОССТАНОВЛЕНИЕ ТЕПЛАГАЗОВАЯ РАМПА (3-8 БАР)ПОКРАСКАШКАФ УПРАВЛЕНИЯ МОДУЛЯ DIA.NE XTPROFIBUS-DP ВИЗУАЛИЗАЦИЯДИСТАНЦИОННАЯ ПЕРЕДАЧА ДАННЫХ С DIA.NE XT - HERMESПУСКОВАЯ СИСТЕМАЭЛЕКТРИЧЕСКИЙ ПОДОГРЕВ ВОДЯНОЙ РУБАШКИГИБКИЕ СОЕДИНЕНИЯE-CONTROL ДЛЯ СИСТЕМЫ БЕЗОПАСНОСТИ НА ЛИНИИ ГОРЯЧЕЙ ВОДЫE-CONTROL ДЛЯ НАСОСА НА ЛИНИИ ГОРЯЧЕЙ ВОДЫE-CONTROL ДЛЯ УСТРОЙСТВА РЕГУЛИРОВКИ ТЕМПЕРАТУРЫ НА ЛИНИИ ОБРАТНОЙ ВОДЫЭЛЕКТРИЧЕСКОЕ ОБОРУДОВАНИЕМАСТЕР-СИНХРОНИЗАЦИЯ ДЛЯ 6 АГРЕГАТОВСИСТЕМА СОЕДИНЕНИЯ С ВНЕШНЕЙ СЕТЬЮСИСТЕМА РЕГУЛИРОВАНИЯ МОЩНОСТИ СТАНЦИИСИСТЕМА ОХЛАЖДЕНИЯ - НИЗКОТЕМПЕРАТУРНЫЙ КОНТРУР-ТОЛЬКО E-CONTROLСИСТЕМА ОХЛАЖДЕНИЯ -ВЫСОКОТЕМПЕРАТУРНЫЙ КОНТРУР-ТОЛЬКО E-CONTROLВЫПОЛНЕНИЕ ПЕРЕЧНЯ РАБОТ ПО ЗАПУСКУ ОБОРУДОВАНИЯ ДЛЯ 3 ДВИГАТЕЛЕЙПРОБНЫЙ ПУСКИСПЫТАНИЯ И ПРИЁМКАДОКУМЕНТАЦИЯ | 1. ГПУ | ГЕНЕРАТОР ЭЛ-ИИ: ГАЗ | 5. 1000-4500 КВТ | Новые | GE JENBACHER GMBH & CO OG | GE JENBACHER GMBH & CO OG | GE JENBACHER | GE JENBACHER | GE JENBACHER | GE JENBACHER | 3 | 1 | 8502208000 | 111242.7 | 110798.412 | 2582358.05
45008 | 10216110/120815/0037685 | 2015-08-12 | 2015 | 8 | ИМ |  | AGGREKO UK LTD | G82 2RL UNITED KINGDOM DUMBARTON OVERBURN AVENUE | 7705838531 | ООО АГГРЕКО ЕВРАЗИЯ | 125009, ГОРОД, МОСКВА, ТВЕРСКАЯ Д.16 СТР. 3 | НИДЕРЛАНДЫ | ВЕЛИКОБРИТАНИЯ | РОССИЯ | FCA | МОДУЛЬНАЯ ЭЛЕКТРОГЕНЕРАТОРНАЯ УСТАНОВКА,С ГАЗОПОРШНЕВЫМ ДВИГАТЕЛЕМ ВHУТРЕHHЕГО СГОРАHИЯ С ИСКРОВЫМ ЗАЖИГАНИЕМ,ПАСПОРТНОЙ МОЩНОСТЬЮ 1375КВА,ПРИ ЧАСТОТЕ ТОКА 50 ГЦ НОМИНАЛЬНОЙ МОЩНОСТЬЮ 1100КВТ (1375КВА),МАКСИМАЛЬНОЙ МОЩНОСТЬЮ 1156КВТ (1445КВА)'ПРИ ЧАСТОТЕ ТОКА 60 ГЦ НОМИНАЛЬНОЙ МОЩНОСТЬЮ 1300 КВТ (1625КВА),МАКСИМАЛЬНОЙ МОЩНОСТЬЮ 1352КВТ (1690КВА),В КОНТЕЙНЕРНОМ ИСПОЛНЕНИИ,2015 ГОДА ВЫПУСКА (2 МОДУЛЯ - 1 ШТ),КОД ОКП 337500ИНВЕНТАРНЫЕ НОМЕРА XCES312137-1,XCTG129000-0,XCES313137-0,XCTG133000-0,XCES320137-4,XCTG135000-6,XCES323137-9,XCTG140000-4,XCES324137-7,XCTG141000-2,XCES325137-5,XCTG147000-1,XCES326137-3,XCTG148000-0,XCES332137-0,XCTG161000-0,XCES333137-8,XCTG162000-9 | 1. ГПУ | ГЕНЕРАТОР ЭЛ-ИИ: ГАЗ | 5. 1000-4500 КВТ | Новые | AGGREKO UK LTD | AGGREKO UK LTD |  | AGGREKO | AGGREKO | AGGREKO | 9 | 1 | 8502208000 | 235800 | 235800 | 4403937.16
45192 | 10130030/250815/0003939 | 2015-08-25 | 2015 | 8 | ИМ |  | CATERPILLAR (NI) LIMITED | 300308 OLD GLENARM ROAD COUNTRY ANTRIM BT4 LARNE UK, IRLAND | 5003064548 | ООО СПЕЦЭНЕРГОТРЕЙД | 119361, , Г.МОСКВА, УЛ.ОЗЕРНАЯ, Д.46, КОРП.2 | ВЕЛИКОБРИТАНИЯ | РАЗНЫЕ | РОССИЯ | FCA | УСТАНОВКИ ЭЛЕКТРОГЕНЕРАТОРНЫЕ С ПОРШНЕВЫМ ДВИГАТЕЛЕМ ВНУТРЕННЕГО СГОРАНИЯ С ИСКРОВЫМ ЗАЖИГАНИЕМ,МОЩНОСТЬЮ БОЛЕЕ 750 КВА ТИП ДВИГАТЕЛЯ 4016-61TRS1 ХАРАКТЕРИСТИКИ МОЩНОСТЬЮ 1080 КВА, 864 КВТ, ОБЪЕМ ДВИГАТЕЛЯ 61123 СМ3, НАПРЯЖЕНИЕ 380-415 В:В КОМПЛЕКТЕ С ТЕПЛОЗАЩИТНЫМ ЭКРАНОМ, | 1. ГПУ | ГЕНЕРАТОР ЭЛ-ИИ: ГАЗ | 4. 500-1000 КВТ | Новые | CATERPILLAR (NI) LIMITED, СОЕДИНЕННОЕ КОРОЛЕВСТВО | CATERPILLAR (NI) LIMITED, СОЕДИНЕННОЕ КОРОЛЕВСТВО | CATERPILLAP INC | FG WILSON | FG WILSON | FG WILSON | 1 | 1 | 8502208000 | 10807 | 10807 | 305646.34
45401 | 10130020/090915/0013041 | 2015-09-09 | 2015 | 9 | ИМ |  | SDMO INDUSTRIES SAS | 29228 FRANCE BREST CEDEX 12 BIS RUE DE LA VILLENEUVE | 7718821334 | ООО ВС ГЛОБАЛ ИМПОРТ | 107076, РОССИЯ, МОСКВА, УЛ. ЭЛЕКТРОЗАВОДСКАЯ, Д.33, СТРОЕНИЕ 4 | ФРАНЦИЯ | США | РОССИЯ | EXW | УСТАНОВКА ЭЛЕКТРОГЕНЕРАТОРНАЯ С ПОРШНЕВЫМ ДВИГАТЕЛЕМ ВНУТРЕННЕГО СГОРАНИЯ С ИСКРОВЫМ ЗАЖИГАНИЕМ, НА ОСНОВЕ ДВС `SDMO`, НА ГАЗОВОМ ТОПЛИВЕ:ПРИРОДНОМ ГАЗЕ ИЛИ СЖИЖЕННОМ ПРОПАНЕ ТИП ЗАПУСКА: ЭЛЕКТРИЧЕСКИЙ, УПРАВЛЕНИЕ ЭЛЕКТРОННОЕ ПОТРЕБЛЕНИЕ ТОПЛИВА ПРИ 75% НАГРУЗКИ: 4.2/1.9 Л УРОВЕНЬ ШУМА 66 DB, ЧАСТОТА 50/60 HZ ВКЛЮЧАЕТ ОБОГРЕВАТЕЛЬ КАРБЮРАТОРА И БЛОК УПРАВЛЕНИЯ ГАЗОПОРШНЕВАЯЭЛЕКТРОСТАНЦИЯ RESA 20U (МОЩНОСТЬ 15/18 КВТ) | 1. ГПУ | ГЕНЕРАТОР ЭЛ-ИИ: ГАЗ | 1. до 100 КВТ | Новые | KOHLER CO-KOHLER POWER SYSTEMS | KOHLER CO-KOHLER POWER SYSTEMS |  | SDMO, | SDMO, | SDMO | 6 | 1 | 8502204000 | 1458 | 1362 | 19251.06
45402 | 10409070/090915/0001059 | 2015-09-09 | 2015 | 9 | ИМ |  | ENGUL, S.R.O. | 03601 MARTIN ROBOTNICKA,14/9856 | 5638030157 | ООО СЕЛЕКЦИОННО ГИБРИДНЫЙ ЦЕНТР ВИШНЕВСКИЙ | , ОРЕНБУРГСКАЯ ОБЛАСТЬ,ОРЕНБУРГСКИЙ РАЙОН, РАЗЪЕЗД 20, УЛ.ДРУЖБЫ,1/1 | СЛОВАКИЯ | СЛОВАКИЯ | РОССИЯ | FCA | УСТАНОВКА ЭЛЕКТРОГЕНЕРАТОРНАЯ КОНТЕЙНЕРНОГО ТИПА С ПОРШНЕВЫМ ДВИГАТЕЛЕМ ВНУТРЕННЕГО СГОРАНИЯ С ИСКРОВЫМ ЗАЖИГАНИЕМ,НОВАЯ,2015Г.ВЫПУСКА, МОЩНОСТЬЮ 1083 КВА ENGUL 1100EGEN,НИЗКОГО НАПРЯЖЕНИЯ(400В/50 ГЦ), НОМИНАЛЬНЫЙ ТОК 104А,ВИД ТОПЛИВА-ПРИРОДНЫЙ СМ. ДОПОЛНЕНИЕ ГАЗ И БИОГАЗ, ПРЕДНАЗНАЧЕНА ДЛЯ ПРОИЗВОДСТВА ЭЛЕКТРИЧЕСКОЙ ЭНЕРГИИ И ТЕПЛА-1ШТ. ЧАСТИЧНО В РАЗОБРАННОМ ВИДЕ ДЛЯ УДОБСТВА ТРАНСПОРТИРОВКИ. В СОСТАВ УСТАНОВКИ ENGUL 1100 EGEN ВХОДИТ: БАЗОВЫЙ ЭНЕРГОБЛОК, ГАЗОВЫЙ ТРУБОПРОВОД ПРИРОДНОГО ГАЗА, ГАЗОВЫЙ ТРУБОПРОВОД АНАЭРОБНОГО БИОГАЗА, СПЕЦИАЛЬНЫЙ СМЕСИТЕЛЬ ПРИРОДНОГО ГАЗА И БИОГАЗА В ТЕЧЕНИЕ ХОДА , СИСТЕМА ЭНЕРГОБЛОКА ДЛЯ ПОСТОЯННОЙ ДОЛГОВРЕМЕННОЙ РАБОТЫ +ТЕПЛОВОЙ БЛОК, ГЛУШИТЕЛЬ ШУМА ВЫХЛОПНЫХ ГАЗОВ -30ДБА ИЗ НЕРЖАВЕЮЩЕЙ СТАЛИ , ШКАФ УПРАВЛЕНИЯ `RKG`, РАСПРЕДЕЛИТЕЛЬНОЕ УСТРОЙСТВО ВЫВОДА ЭЛЕКТРИЧЕСКОЙ ЭНЕРГИИ RF, ШКАФ УПРАВЛЕНИЯ КРУН-А RFM СИСТЕМА ПРОМЕЖУТОЧНОГО ОХЛАЖДЕНИЯ НАПОЛНЯЮЩЕЙ СМЕСИ ДВИГАТЕЛЯ, СИСТЕМА ПРИНУДИТЕЛЬНОГО ОХЛАЖДЕНИЯ ПЕРВИЧНОГО КОНТУРА:ЗАВОДСКОЙ НОМЕР 0098 DKJ2020 | 1. ГПУ | ГЕНЕРАТОР ЭЛ-ИИ: ГАЗ | 4. 500-1000 КВТ | Новые | ENGUL S.R.O. | ENGUL S.R.O. |  | ENGUL | ENGUL | ENGUL | 1 | 1 | 8502208000 | 34350 | 34042 | 667409.23
45403 | 10216100/090915/0059933 | 2015-09-09 | 2015 | 9 | ИМ |  | DIESELPARTSSERVICE OY, 00981 HELSINKI | . IRELAND MEATH, ASHBOURNE CO, ASHBOURNE INDUSTRIAL ESTATE 146 | 7811476347 | ООО ДВС РЕСУРС | 188514, ЛЕНИНГРАДСКАЯ ОБ,ЛОМОНОСОВСКИЙ Р-Н, ПОСЕЛОК РОПША, ШОССЕ КРАСНОСЕЛЬСКОЕ, | ИРЛАНДИЯ | ВЕЛИКОБРИТАНИЯ | РОССИЯ | EXW | УСТАНОВКА ГАЗОПОРШНЕВАЯ PG1250B, Б/У, 1999 Г/В, ДВИГАТЕЛЬ PERKINS 4016-E61TRS, НОМЕР ДВИГАТЕЛЯ DIG161079U0336F, ГЕНЕРАТОР LEROY SOMER LSA 50L7, СЕРИЙНЫЙ НОМЕР 166408-1, БЕЗ РАДИАТОРА ОХЛАЖДЕНИЯ, МОЖНОСТЬ 1250КВА, ПРЕДНАЗНАЧЕНА ДЛЯ ОБЕСПЕЧЕНИЯПОСТОЯННОГО ЭЛЕКТРОСНАБЖЕНИЯ ПОМЕЩЕНИЙ, ПОСТАВЛЯЕТСЯ В ЧАСТИЧНО РАЗОБРАННОМ ВИДЕ ДЛЯ УДОБСТВА ТРАНСПОРТИРОВКИ, ЧАСТОТА ВРАЩЕНИЯ ДВИГАТЕЛЯ- 1500 ОБ/МИН. ПОСТАВЛЯЕТСЯ В КОМПЛЕКТЕ СОГЛАСНО ТЕХНИЧЕСКОЙ ДОКУМЕНТАЦИИ.: | 1. ГПУ | ГЕНЕРАТОР ЭЛ-ИИ: ГАЗ | 4. 500-1000 КВТ | Б/У | FG WILSON LTD | FG WILSON LTD | FG WILSON | FG WILSON LTD | FG WILSON LTD | FG WILSON | 1 | 1 | 8502208000 | 12000 | 12000 | 18894.24
45476 | 10130220/160915/0033034 | 2015-09-16 | 2015 | 9 | ИМ |  | SDMO INDUSTRIES SAS | 29228 BREST 12 BIS RUE DE LA VILLENEUVE CS 92848 | 7735542010 | ООО СИНЕРГЕТИКА | 127299, , МОСКВА, УЛ.КОСМОНАВТА ВОЛКОВА, Д.10, СТР.1 | ФРАНЦИЯ | РАЗНЫЕ | РОССИЯ | FCA | УСТАНОВКИ ЭЛЕКТРОГЕНЕРАТОРНЫЕ С ПОРШНЕВЫМ ДВИГАТЕЛЕМ ВНУТРЕННЕГО СГОРАНИЯ С ИСКРОВЫМ ЗАЖИГАНИЕМ, МОЩНОСТЬЮ БОЛЕЕ 7,5 КВА, НО НЕ БОЛЕЕ 375 КВАЭЛЕКТРОАГРЕГАТ ГАЗОПОРШНЕВОЙ RESA20T (В КОМПЛЕКТЕ С СИСТЕМОЙ ЭЛЕКТРИЧЕСКОГО ЗАПУСКА), МОЩНОСТЬ 18 КВА | 1. ГПУ | ГЕНЕРАТОР ЭЛ-ИИ: ГАЗ | 1. до 100 КВТ | Новые | KOHLER CO | KOHLER CO |  | KOHLER | KOHLER | SDMO | 2 | 5 | 8502204000 | 525 | 486 | 7321.41
45495 | 10404080/180915/0007905 | 2015-09-18 | 2015 | 9 | ИМ |  | KANDLIN STROMERZEUGER-ANKAUF GMBH | 50259 PULHEIM KARTHAUSERSTR. 7A | 166100921053 | ИП МУСТАФИН РЕНАТ АБДРАХМАНОВИЧ | 420130, РФ, РТ, КАЗАНЬ, УЛ. ЦЕНТРАЛЬНАЯ, Д.28 КВ.4 | ГЕРМАНИЯ | ГЕРМАНИЯ | РОССИЯ | FCA | УСТАНОВКИ ЭЛЕКТРОГЕНЕРАТОРНЫЕ С ПОРШНЕВЫМ ДВИГАТЕЛЕМ ВНУТРЕННЕГО СГОРАНИЯ С ВОСПЛАМЕНЕНИЕМ ОТ СЖАТИЯ, МОЩНОСТЬЮ СВЫШЕ 75 КВА, НО НЕ БОЛЕЕ 375 КВА, БЫВШИЕ В УПОТРЕБЛЕНИИ:ГАЗОПОРШНЕВАЯ КОГЕНЕРАЦИОННАЯ ЭЛЕКТРОСТАНЦИЯ НА БАЗЕ ГАЗОПОРШНЕВОГО ДВИГАТЕЛЯ MAN, ПОСТАВЛЯЕТСЯ В СОБРАННОМ ВИДЕ, СМОНТИРОВАНА НА ОПОРНОЙ РАМЕ, ПОСТАВЛЯЕТ В СОБРАННОМ СОСТОЯНИИ, ПРЕДНАЗНАЧЕНА ДЛЯ ДЕЦЕНТРАЛИЗОВАННОГО ЭЛЕКТРОСНАБЖЕНИЯ ОБЪЕКТОВТЕПЛОВОЙ И ЭЛЕКТРИЧЕСКОЙ ЭНЕРГИИ В МЕСТЕ ИХ РАЗМЕЩЕНИЯ, ЭЛЕКТРОСТАНЦИЯ ПОСТАВЛЯЮТСЯ В РАБОЧЕМ СОСТОЯНИИ, ДЛЯ СОБСТВЕННЫХ НУЖД ПРОИЗВОДСТВА.ЭЛЕКТРОСТАНЦИЯ , 1997 ГОДА ВЫПУСКА, ТИП E 2842 LN, ДВИГАТЕЛЬ №49185811054901, ГЕНЕРАТОР СЕРИЙНЫЙ № С072909/02, МОЩНОСТЬ СТАНЦИИ 320КВАЭЛЕКТРОСТАНЦИЯ , 1998 ГОДА ВЫПУСКА, ТИП E 2842 LN, ДВИГАТЕЛЬ №491 88090704901, ГЕНЕРАТОР СЕРИЙНЫЙ № С091191/01, МОЩНОСТЬ СТАНЦИИ 320КВА | 1. ГПУ | ГЕНЕРАТОР ЭЛ-ИИ: ГАЗ | 3. 250-500 КВТ | Новые | MAN TECHNOLOGIEN AG | MAN TECHNOLOGIEN AG | MAN | MAN TECHNOLOGIEN AG | MAN TECHNOLOGIEN AG | MAN | 2 | 1 | 8502120000 | 13000 | 13000 | 50321.41
45584 | 10130190/230915/0014332 | 2015-09-23 | 2015 | 9 | ИМ |  | GENERAC POWER SYSTEMS, INC. | WI53189 WAUKESHA HWY 59 & HILLSIDE RD | 7723831521 | ЗАО СИЛОВАЯ ТЕХНИКА СП | 109390, , Г.МОСКВА, ЛЮБЛИНСКАЯ УЛ., Д.47, ПОМ.XI | США | США | РОССИЯ | FCA | ГЕНЕРАТОРНЫЕ УСТАНОВКИ С ПОРШНЕВЫМ ДВИГАТЕЛЕМ ВНУТРЕННЕГО СГОРАНИЯ С ИСКРОВЫМ ЗАЖИГАНИЕМ (ГАЗОВЫЕ):ГАЗОВЫЙ ГЕНЕРАТОР С ДВИГАТЕЛЕМ С ИСКРОВЫМ ЗАЖИГАНИЕМ GENERAC 6269, 8KVA 50HZ, В КОМПЛЕКТЕ С БЛОКОМ АВТОМАТИКИ АРТ. RTSI100M3 14 ШТ' УСТРОЙСТВОМ ПОДОГРЕВА АРТ. 6212 14 ШТ' КОМПЛЕКТОМ ДЛЯ ОБСЛУЖИВАНИЯ АРТ. 6483.6484 14 ШТ.ГАЗОВЫЙ ГЕНЕРАТОР С ДВИГАТЕЛЕМ С ИСКРОВЫМ ЗАЖИГАНИЕМ GENERAC 6270, 10KVA 50HZ, В КОМПЛЕКТЕ С БЛОКОМ АВТОМАТИКИ АРТ. RTSI100M3 6 ШТ' УСТРОЙСТВОМ ПОДОГРЕВА АРТ. 6212 6 ШТ' КОМПЛЕКТОМ ДЛЯ ОБСЛУЖИВАНИЯ АРТ. 6483.6484 6 ШТ.ГАЗОВЫЙ ГЕНЕРАТОР С ДВИГАТЕЛЕМ С ИСКРОВЫМ ЗАЖИГАНИЕМ GENERAC 6271, 13KVA 50HZ, В КОМПЛЕКТЕ С БЛОКОМ АВТОМАТИКИ АРТ. RTSI100M3 4 ШТ' УСТРОЙСТВОМ ПОДОГРЕВА АРТ. 6212 4 ШТ.ГАЗОВЫЙ ГЕНЕРАТОР С ДВИГАТЕЛЕМ С ИСКРОВЫМ ЗАЖИГАНИЕМ GENERAC QT22, 22KVA 50HZ, В КОМПЛЕКТЕ С УСТРОЙСТВОМ ПОДОГРЕВА АРТ. 6212 2 ШТ.ГАЗОВЫЙ ГЕНЕРАТОР С ДВИГАТЕЛЕМ С ИСКРОВЫМ ЗАЖИГАНИЕМ GENERAC QT27, 27KVA 50HZ, В КОМПЛЕКТЕ С БЛОКОМ АВТОМАТИКИ АРТ. RTSN100К3 4 ШТ' УСТРОЙСТВОМ ПОДОГРЕВА АРТ. 6212 4 ШТ. | 1. ГПУ | ГЕНЕРАТОР ЭЛ-ИИ: ГАЗ | 1. до 100 КВТ | Новые | GENERAC POWER SYSTEMS, INC. | GENERAC POWER SYSTEMS, INC. | GENERAC POWER SYSTEMS | GENERAC | GENERAC | GENERAC | 30 | 1 | 8502204000 | 8414 | 7427 | 110484.93
51137 | 10216110/240916/0055192 | 2016-09-24 | 2016 | 9 | ИМ |  | AGGREKO UK LTD | . . DUMBARTON OVERBURN AVENUE, G82 2RL | 7705838531 | ОООАГГРЕКО ЕВРАЗИЯ | 125009, ГОРОД, МОСКВА, ГОГОЛЕВСКИЙ БУЛЬВАР, Д.11 | НИДЕРЛАНДЫ | ВЕЛИКОБРИТАНИЯ | РОССИЯ | FCA | МОДУЛЬНАЯ ЭЛЕКТРОГЕНЕРАТОРНАЯ УСТАНОВКА, С ГАЗОПОРШНЕВЫМ ДВИГАТЕЛЕМ ВНУТРЕННЕГО СГОРАНИЯ С ИСКРОВЫМ ЗАЖИГАНИЕМ, ПАСПОРТНОЙ МОЩНОСТЬЮ 1375КВА, ПРИ ЧАСТОТЕ ТОКА 50 ГЦ НОМИНАЛЬНОЙ МОЩНОСТЬЮ 1100КВТ (1375КВА), МАКСИМАЛЬНОЙ МОЩНОСТЬЮ 1156КВТ (1445КВА)'ПРИЧАСТОТЕ ТОКА 60 ГЦ НОМИНАЛЬНОЙ МОЩНОСТЬЮ 1300 КВТ (1625КВА),МАКСИМАЛЬНОЙ МОЩНОСТЬЮ 1352КВТ (1690КВА), В КОНТЕЙНЕРНОМ ИСПОЛНЕНИИ, (2 МОДУЛЯ - 1 ШТ.), БЫВШИЕ В УПОТРЕБЛЕНИИ: ИНВЕНТАРНЫЙ НОМЕР XAZS034137-0, XCTG074000-0 ГОД ВЫПУСКА 2014, МАРКА NHC20/QSK60GW, МОДЕЛЬ NHC20/QSK60GW, АРТИКУЛ NHC20/QSK60GW, 1 ШТ ИНВЕНТАРНЫЙ НОМЕР XAZS180137-8, XBAK622000-6 ГОД ВЫПУСКА 2012, МАРКА NHC20/QSK60GW, МОДЕЛЬ NHC20/QSK60GW, АРТИКУЛ NHC20/QSK60GW, 1 ШТ ИНВЕНТАРНЫЙ НОМЕР XAZS821137-3, XBAK618000-6 ГОД ВЫПУСКА 2011, МАРКА NHC20/QSK60GW, МОДЕЛЬ NHC20/QSK60GW, АРТИКУЛ NHC20/QSK60GW, 1 ШТ ИНВЕНТАРНЫЙ НОМЕР XAZS824137-8, XCEW127000-6 ГОД ВЫПУСКА 2013, МАРКА NHC20/QSK60GW, МОДЕЛЬ NHC20/QSK60GW, АРТИКУЛ NHC20/QSK60GW, 1 ШТ ИНВЕНТАРНЫЙ НОМЕР XCES035137-0, XCTG078000-2 ГОД ВЫПУСКА 2011, МАРКА NHC20/QSK60GW, МОДЕЛЬ NHC20/QSK60GW, АРТИКУЛ NHC20/QSK60GW, 1 ШТ ИНВЕНТАРНЫЙ НОМЕР XCES110137-6, XBAK842000-3 ГОД ВЫПУСКА 2013, МАРКА NHC20/QSK60GW, МОДЕЛЬ NHC20/QSK60GW, АРТИКУЛ NHC20/QSK60GW, 1 ШТ ИНВЕНТАРНЫЙ НОМЕР XCES161137-0, XCEW162000-1 ГОД ВЫПУСКА 2014, МАРКА NHC20/QSK60GW, МОДЕЛЬ NHC20/QSK60GW, АРТИКУЛ NHC20/QSK60GW, 1 ШТ ИНВЕНТАРНЫЙ НОМЕР XCES162137-8, XCEW180000-3 ГОД ВЫПУСКА 2012, МАРКА NHC20/QSK60GW, МОДЕЛЬ NHC20/QSK60GW, АРТИКУЛ NHC20/QSK60GW, 1 ШТ ИНВЕНТАРНЫЙ НОМЕР XCES163137-6, XBAK810000-0 ГОД ВЫПУСКА 2013, МАРКА NHC20/QSK60GW, МОДЕЛЬ NHC20/QSK60GW, АРТИКУЛ NHC20/QSK60GW, 1 ШТ ИНВЕНТАРНЫЙ НОМЕР XCES171137-9, XCEW170000-4 ГОД ВЫПУСКА 2012, МАРКА NHC20/QSK60GW, МОДЕЛЬ NHC20/QSK60GW, АРТИКУЛ NHC20/QSK60GW, 1 ШТ ИНВЕНТАРНЫЙ НОМЕР XCES207137-9, XCEW177000-1 ГОД ВЫПУСКА 2011, МАРКА NHC20/QSK60GW, МОДЕЛЬ NHC20/QSK60GW, АРТИКУЛ NHC20/QSK60GW, 1 ШТ ИНВЕНТАРНЫЙ НОМЕР XCES212137-7, XCEW171000-2 ГОД ВЫПУСКА 2013, МАРКА NHC20/QSK60GW, МОДЕЛЬ NHC20/QSK60GW, АРТИКУЛ NHC20/QSK60GW, 1 ШТ | 1. ГПУ | ГЕНЕРАТОР ЭЛ-ИИ: ГАЗ | 5. 1000-4500 КВТ | Б/У | AGGREKO UK LTD | AGGREKO UK LTD |  | AGGREKO | AGGREKO | AGGREKO | 12 | 1 | 8502208000 | 325800 | 325800 | 3253243.77
51151 | 10210350/290916/0017411 | 2016-09-29 | 2016 | 9 | ИМ |  | TRIOTECHNIK KFT. | 3200 GYONGYOS SZURDOKPARTUT.86 | 7810871369 | ООО СМФ КАВИС | 196158, ГОРОД, САНКТ-ПЕТЕРБУРГ, ПР. ЮРИЯ ГАГАРИНА, Д. 42, ЛИТЕР А, ПОМ. 10Н | ВЕНГРИЯ | ВЕНГРИЯ | РОССИЯ | EXW | ЭЛЕКТРОГЕНЕРАТОРНАЯ УСТАНОВКА ГАЗОВАЯ БЛОЧНО-МОДУЛЬНАЯ, В КОНТЕЙНЕРНОМ ИСПОЛНЕНИИ, ТОРГОВОЙ МАРКИ TRICON, МОДЕЛЬ TRICON 1200M, МОЩНОСТЬЮ 1200КВА, 2016 ГОДА ВЫПУСКА, СЕРИЙНЫЙ НОМЕР 08/15. ПОСТАВЛЯЕТСЯ В ЧАСТИЧНО РАЗОБРАННОМ ВИДЕ ДЛЯ УДОБСТВА ТРАНСПОРТ9.3 ШУМОГЛУШИТЕЛЬ ПРИТОЧНОЙ ВЕНТИЛЯЦИИ, МАРКА TRICON, МОДЕЛЬ TRICON 1200M, АРТИКУЛ TR08/15.9.3, 1 ШТ 4.22.1 ДЕМОНТИРОВАННЫЙ УЧАСТОК ТРУБОПРОВОДА, МАРКА TRICON, МОДЕЛЬ TRICON 1200M, АРТИКУЛ TR08/15.4.22.1, 1 ШТ 7.6.1, 7.6.2, 7.6.3, 7.6.4 ДАТЧИКИ УРОВНЯ БАКА ЗАПАСА РАСТВОРА АНТИФРИЗА, МАРКА TRICON, МОДЕЛЬ TRICON 1200M, АРТИКУЛ TR08/15.7.6, 4 ШТ 6.8.1, 6.8.2, 6.8.3, 6.8.4 ДАТЧИК УРОВНЯ БАКА ЗАПАСА СВЕЖЕГО МАСЛА, МАРКА TRICON, МОДЕЛЬ TRICON 1200M, АРТИКУЛ TR08/15.6.8, 4 ШТ 9.13.2 СПЛИТ-СИСТЕМА КОНДИЦИОНИРОВАНИЯ ВОЗДУХА (НАРУЖНЫЙ БЛОК), МАРКА TRICON, МОДЕЛЬ TRICON 1200M, АРТИКУЛ TR08/15.9.13.2, 1 ШТ 8.9.1 ГИДРОЗАТВОР, МАРКА TRICON, МОДЕЛЬ TRICON 1200M, АРТИКУЛ TR08/15.8.9.1, 1 ШТ 5.6.1 ОТСЕЧНОЙ ШАРОВЫЙ КРАН РАСШИРИТЕЛЬНОГО БАКА, МАРКА TRICON, МОДЕЛЬ TRICON 1200M, АРТИКУЛ TR08/15.5.6.1, 1 ШТ 3.13.4 КРАН ДЛЯ МАНОМЕТРА, МАРКА TRICON, МОДЕЛЬ TRICON 1200M, АРТИКУЛ TR08/15.3.13.4, 1 ШТ 3.11 КРАН ШАРОВЫЙ, МАРКА TRICON, МОДЕЛЬ TRICON 1200M, АРТИКУЛ TR08/15.3.11, 1 ШТ 4.13.1, 4.13.2, 4.13.3 ВОЗДУХООТВОДЧИК, МАРКА TRICON, МОДЕЛЬ TRICON 1200M, АРТИКУЛ TR08/15.4.13, 3 ШТ 4.15.3 ОБРАТНЫЙ КЛАПАН, МАРКА TRICON, МОДЕЛЬ TRICON 1200M, АРТИКУЛ TR08/15.4.15.3, 1 ШТ 9.9.2 ДАТЧИК ТЕМПЕРАТУРЫ ВОЗДУХА, МАРКА TRICON, МОДЕЛЬ TRICON 1200M, АРТИКУЛ TR08/15.9.9.2, 1 ШТ 8.5.1 БАЙПАСНЫЙ КЛАПАН ГАЗОХОДА, МАРКА TRICON, МОДЕЛЬ TRICON 1200M, АРТИКУЛ TR08/15.8.5.1, 1 ШТ 3.12 КРАН ШАРОВЫЙ, МАРКА TRICON, МОДЕЛЬ TRICON 1200M, АРТИКУЛ TR08/15.3.12, 1 ШТ 4.12.11 КРАН ПОД ДАТЧИК ДАВЛЕНИЯ, МАРКА TRICON, МОДЕЛЬ TRICON 1200M, АРТИКУЛ TR08/15.4.12.11, 1 ШТ 5.7.1 ДИФФЕРЕНЦИАЛЬНОЕ РЕЛЕ ПЕРЕПАДА ДАВЛЕНИЯ, МАРКА TRICON, МОДЕЛЬ TRICON 1200M, АРТИКУЛ TR08/15.5.7.1, 1 ШТ 6.7.2 ГИБКИЕ ШЛАНГИ ПРИСОЕДИНИТЕЛЬНЫХ ПАТРУБКОВ, МАРКА TRICON, МОДЕЛЬ TRICON 1200M, АРТИКУЛ TR08/15.6.7.2, 1 ШТ 5.4 РАСШИРИТЕЛЬНЫЙ БАК, МАРКА TRICON, МОДЕЛЬ TRICON 1200M, АРТИКУЛ TR08/15.5.4, 1 ШТ 4.7 ЦИРКУЛЯЦИОННЫЙ НАСОС ПРОГРЕВА ДВИГАТЕЛЯ, МАРКА TRICON, МОДЕЛЬ TRICON 1200M, АРТИКУЛ TR08/15.4.7, 1 ШТ 4.6 ЭЛЕКТРОПОДОГРЕВАТЕЛЬ ТЕПЛОНОСИТЕЛЯ, МАРКА TRICON, МОДЕЛЬ TRICON 1200M, АРТИКУЛ 12409377, 1 ШТ 7.1 БАК ЗАПАСА РАСТВОРА АНТИФРИЗА, МАРКА TRICON, МОДЕЛЬ TRICON 1200M, АРТИКУЛ TR08/15.7.1, 1 ШТ 4.22.3 ДЕМОНТИРОВАННЫЙ УЧАСТОК ТРУБОПРОВОДА, МАРКА TRICON, МОДЕЛЬ TRICON 1200M, АРТИКУЛ TR08/15.4.22.3, 1 ШТ 6.1.1 ШАРОВЫЙ КРАН ЗАПОЛНЕНИЯ БАКА СВЕЖЕГО МАСЛА, МАРКА TRICON, МОДЕЛЬ TRICON 1200M, АРТИКУЛ TR08/15.6.1.1, 1 ШТ 4.23 КОМПЛЕКТ КРЕПЁЖНЫХ ИЗДЕЛИЙ, МАРКА TRICON, МОДЕЛЬ TRICON 1200M, АРТИКУЛ TR08/15.4.23, 1 ШТ 7.2 НАСОС ПОДАЧИ АНТИФРИЗА, МАРКА TRICON, МОДЕЛЬ TRICON 1200M, АРТИКУЛ A-97516604-P3-1611, 1 ШТ 8.9.2 КРАН ГИДРОЗАТВОРА, МАРКА TRICON, МОДЕЛЬ TRICON 1200M, АРТИКУЛ TR08/15.8.9.2, 1 ШТ 3.4 РЕГУЛЯТОР ДАВЛЕНИЯ, МАРКА TRICON, МОДЕЛЬ TRICON 1200M, АРТИКУЛ TR08/15.3.4, 1 ШТ 4.1 ЦИРКУЛЯЦИОННЫЙ НАСОС СИСТЕМЫ ОХЛАЖДЕНИЯ ДВИГАТЕЛЯ, МАРКА TRICON, МОДЕЛЬ TRICON 1200M, АРТИКУЛ 87420022, 1 ШТ 9.4 ТЕПЛООБМЕННИК ПОДОГРЕВА ВОЗДУХА, МАРКА TRICON, МОДЕЛЬ TRICON 1200M, АРТИКУЛ TR08/15.9.4, 1 ШТ 9.6 ФИЛЬТР ТОНКОЙ ОЧИСТКИ, МАРКА TRICON, МОДЕЛЬ TRICON 1200M, АРТИКУЛ TR08/15.9.6, 1 ШТ 4.12.3 ОТСЕЧНОЙ ШАРОВЫЙ КРАН НА НАПОРЕ НАСОСА (ПОЗ.4.1), МАРКА TRICON, МОДЕЛЬ TRICON 1200M, АРТИКУЛ TR08/15.4.12.3, 1 ШТ 9.8 КЛАПАН С ЭЛЕКТРОПРИВОДОМ ВЫТЯЖНОЙ ВЕНТИЛЯЦИИ, МАРКА TRICON, МОДЕЛЬ TRICON 1200M, АРТИКУЛ TR08/15.9.8, 1 ШТ 6.3 НАСОС ЗАПОЛНЕНИЯ И ПОДПИТКИ МАСЛОМ ДВИГАТЕЛЯ ГПЭА, МАРКА TRICON, МОДЕЛЬ TRICON 1200M, АРТИКУЛ 1343755, 1 ШТ 9.1 ПРИЁМНЫЙ ФИЛЬТР ГРУБОЙ ОЧИСТКИ, МАРКА TRICON, МОДЕЛЬ TRICON 1200M, АРТИКУЛ TR08/15.9.1, 1 ШТ 4.11.2 ПРЕДОХРАНИТЕЛЬНЫЙ КЛАПАН, МАРКА TRICON, МОДЕЛЬ TRICON 1200M, АРТИКУЛ TR08/15.4.11.2, 1 ШТ 8.7.2 ДАТЧИК ТЕМПЕРАТУРЫ ПОСЛЕ КАТАЛИЗАТОРА, МАРКА TRICON, МОДЕЛЬ TRICON 1200M, АРТИКУЛ TR08/15.8.7.2, 1 ШТ 4.18.1 ДАТЧИК ТЕМПЕРАТУРЫ НА ВЫХОДЕ ИЗ ДВИГАТЕЛЯ, МАРКА TRICON, МОДЕЛЬ TRICON 1200M, АРТИКУЛ TR08/15.4.18.1, 1 ШТ 5.5 ПРЕДОХРАНИТЕЛЬНЫЙ КЛАПАН, МАРКА TRICON, МОДЕЛЬ TRICON 1200M, АРТИКУЛ TR08/15.5.5, 1 ШТ 4.18.10 ДАТЧИК ТЕМПЕРАТУРЫ, МАРКА TRICON, МОДЕЛЬ TRICON 1200M, АРТИКУЛ TR08/15.4.18.10, 1 ШТ 4.12.7 ОТСЕЧНОЙ ШАРОВЫЙ КРАН РАСШИРИТЕЛЬНОГО БАКА (ПОЗ.4.10), МАРКА TRICON, МОДЕЛЬ TRICON 1200M, АРТИКУЛ TR08/15.4.12.7, 1 ШТ 4.22.2 ДЕМОНТИРОВАННЫЙ УЧАСТОК ТРУБОПРОВОДА, МАРКА TRICON, МОДЕЛЬ TRICON 1200M, АРТИКУЛ TR08/15.4.22.2, 1 ШТ 4.18.5 ДАТЧИК ТЕМПЕРАТУРЫ, МАРКА TRICON, МОДЕЛЬ TRICON 1200M, АРТИКУЛ TR08/15.4.18.5, 1 ШТ 5.8 КРАН ДЛЯ МАНОМЕТРА, МАРКА TRICON, МОДЕЛЬ TRICON 1200M, АРТИКУЛ TR08/15.5.8, 1 ШТ 7.3.1, 7.3.2, 7.3.3, 7.3.4, 7.3.5, 7.3.6, 7.3.7, 7.3.8 ОТСЕЧНОЙ ШАРОВЫЙ КРАН, МАРКА TRICON, МОДЕЛЬ TRICON 1200M, АРТИКУЛ TR08/15.7.3, 8 ШТ 6.4 НАСОС ОПОРОЖНЕНИЯ БАКА ОТРАБОТАННОГО МАСЛА, МАРКА TRICON, МОДЕЛЬ TRICON 1200M, АРТИКУЛ 1343755/2, 1 ШТ 4.17.7 РЕЛЕ ПЕРЕПАДА ДАВЛЕНИЯ, МАРКА TRICON, МОДЕЛЬ TRICON 1200M, АРТИКУЛ TR08/15.4.17.7, 1 ШТ 4.17.5 ДАТЧИК ДАВЛЕНИЯ, МАРКА TRICON, МОДЕЛЬ TRICON 1200M, АРТИКУЛ TR08/15.4.17.5, 1 ШТ 5.7.3 БЛОК КОНТРОЛЯ НЕХВАТКИ ВОДЫ, МАРКА TRICON, МОДЕЛЬ TRICON 1200M, АРТИКУЛ TR08/15.5.7.3, 1 ШТ 5.12 КОМПЛЕКТ КРЕПЁЖНЫХ ИЗДЕЛИЙ, МАРКА TRICON, МОДЕЛЬ TRICON 1200M, АРТИКУЛ TR08/15.5.12, 1 ШТ 6.3.4 ОТСЕЧНОЙ КРАН НАСОСА ЗАПОЛНЕНИЯ И ПОДПИТКИ ДВИГАТЕЛЯ ГПЭА, МАРКА TRICON, МОДЕЛЬ TRICON 1200M, АРТИКУЛ TR08/15.6.3.4, 1 ШТ 4.18.4 ДАТЧИК ТЕМПЕРАТУРЫ, МАРКА TRICON, МОДЕЛЬ TRICON 1200M, АРТИКУЛ TR08/15.4.18.4, 1 ШТ 8.2 КАТАЛИЗАТОР ВЫХЛОПНЫХ ГАЗОВ, МАРКА TRICON, МОДЕЛЬ TRICON 1200M, АРТИКУЛ TR08/15.8.2, 1 ШТ 11.1 ШКАФ УПРАВЛЕНИЯ ОБОРУДОВАНИЕМ В КОМПЛЕКТЕ С КАБЕЛЬНЫМИ ЛИНИЯМИ И ЧАСТОТНЫМИ ПРЕОБРАЗОВАТЕЛЯМИ, МАРКА TRICON, МОДЕЛЬ TRICON 1200M, АРТИКУЛ TR08/15.11.1, 1 ШТ 5.7.2 РЕЛЕ ДАВЛЕНИЯ, МАРКА TRICON, МОДЕЛЬ TRICON 1200M, АРТИКУЛ TR08/15.5.7.2, 1 ШТ 6.3.5 ОТСЕЧНОЙ КРАН НАСОСА ЗАПОЛНЕНИЯ И ПОДПИТКИ ДВИГАТЕЛЯ ГПЭА, МАРКА TRICON, МОДЕЛЬ TRICON 1200M, АРТИКУЛ TR08/15.6.3.5, 1 ШТ 5.1 ЦИРКУЛЯЦИОННЫЙ НАСОС, МАРКА TRICON, МОДЕЛЬ TRICON 1200M, АРТИКУЛ A97694191P215350002, 1 ШТ 10.1 ШКАФ СИСТЕМЫ ЭЛЕКТРОСНАБЖЕНИЯ В КОМПЛЕКТЕ С КАБЕЛЬНЫМИ ЛИНИЯМИ, МАРКА TRICON, МОДЕЛЬ TRICON 1200M, АРТИКУЛ TR08/15.10.1, 1 ШТ 4.4 ТРЁХХОДОВОЙ СМЕСИТЕЛЬНЫЙ КЛАПАН, МАРКА TRICON, МОДЕЛЬ TRICON 1200M, АРТИКУЛ P1252453, 1 ШТ 4.12.8 ОТСЕЧНОЙ ШАРОВЫЙ КРАН ВОЗДУХООТВОДЧИКА, МАРКА TRICON, МОДЕЛЬ TRICON 1200M, АРТИКУЛ TR08/15.4.12.8,, 1 ШТ 4.12.9 ОТСЕЧНОЙ ШАРОВЫЙ КРАН ВОЗДУХООТВОДЧИКА, МАРКА TRICON, МОДЕЛЬ TRICON 1200M, АРТИКУЛ TR08/15.4.12.9,, 1 ШТ 5.11.1 ДЕМОНТИРУЕМЫЙ УЧАСТОК ТРУБОПРОВОДА, МАРКА TRICON, МОДЕЛЬ TRICON 1200M, АРТИКУЛ TR08/15.5.11.1, 1 ШТ 6.10.1, 6.10.2 КРАН ДЛЯ МАНОМЕТРА, МАРКА TRICON, МОДЕЛЬ TRICON 1200M, АРТИКУЛ TR08/15.6.10, 2 ШТ 6.3.2 ОТСЕЧНОЙ КРАН НАСОСА ЗАПОЛНЕНИЯ И ПОДПИТКИ ДВИГАТЕЛЯ ГПЭА, МАРКА TRICON, МОДЕЛЬ TRICON 1200M, АРТИКУЛ TR08/15.6.3.2, 1 ШТ 2.1 ДВИГАТЕЛЬ, МАРКА TRICON, МОДЕЛЬ TRICON 1200M, АРТИКУЛ 2212911, 1 ШТ 3.3 СЧЁТЧИК ГАЗА, МАРКА TRICON, МОДЕЛЬ TRICON 1200M, АРТИКУЛ TR08/15.3.3, 1 ШТ 2.3 ОПОРНАЯ РАМА, МАРКА TRICON, МОДЕЛЬ TRICON 1200M, АРТИКУЛ TR08/15.3, 1 ШТ 4.18.6 ДАТЧИК ТЕМПЕРАТУРЫ НА ВЫХОДЕ ИЗ ВОЗДУХООХЛАДИТЕЛЯ, МАРКА TRICON, МОДЕЛЬ TRICON 1200M, АРТИКУЛ TR08/15.4.18.6, 1 ШТ 4.11.1 ПРЕДОХРАНИТЕЛЬНЫЙ КЛАПАН, МАРКА TRICON, МОДЕЛЬ TRICON 1200M, АРТИКУЛ TR08/15.4.11.1, 1 ШТ 4.15.1 ОБРАТНЫЙ КЛАПАН, МАРКА TRICON, МОДЕЛЬ TRICON 1200M, АРТИКУЛ TR08/15.4.15.1, 1 ШТ 3.2 ФИЛЬТР, МАРКА TRICON, МОДЕЛЬ TRICON 1200M, АРТИКУЛ 085 BM0288, 1 ШТ 6.2.1 ОБРАТНЫЙ КЛАПАН ПРИЁМНОГО ПАТРУБКА БАКА ОТРАБОТАННОГО МАСЛА, МАРКА TRICON, МОДЕЛЬ TRICON 1200M, АРТИКУЛ TR08/15.6.2.1, 1 ШТ 7.5.1 ЭЛЕКТРОМАГНИТНЫЙ КЛАПАН ПОДПИТКИ СИСТЕМЫ ОХЛАЖДЕНИЯ ДВИГАТЕЛЯ, МАРКА TRICON, МОДЕЛЬ TRICON 1200M, АРТИКУЛ TR08/15.7.5.1, 1 ШТ 5.11.2 ДЕМОНТИРУЕМЫЙ УЧАСТОК ТРУБОПРОВОДА, МАРКА TRICON, МОДЕЛЬ TRICON 1200M, АРТИКУЛ TR08/15.5.11.2, 1 ШТ 8.8 ГАЗОХОД, МАРКА TRICON, МОДЕЛЬ TRICON 1200M, АРТИКУЛ TR08/15.8.8, 1 ШТ 3.7 ФИЛЬТР, МАРКА TRICON, МОДЕЛЬ TRICON 1200M, АРТИКУЛ U1603 532/00012, 1 ШТ 9.9.3 ДИФФЕРЕНЦИАЛЬНОЕ РЕЛЕ ПЕРЕПАДА ДАВЛЕНИЯ, МАРКА TRICON, МОДЕЛЬ TRICON 1200M, АРТИКУЛ TR08/15.9.9.3, 1 ШТ 6.3.3 ОТСЕЧНОЙ КРАН НАСОСА ЗАПОЛНЕНИЯ И ПОДПИТКИ ДВИГАТЕЛЯ ГПЭА, МАРКА TRICON, МОДЕЛЬ TRICON 1200M, АРТИКУЛ TR08/15.6.3.3, 1 ШТ 11.3.4 СТАТИЧЕСКИЙ ПРЕОБРАЗОВАТЕЛЬ, МАРКА TRICON, МОДЕЛЬ TRICON 1200M, АРТИКУЛ ODE-2-24400-3KA4X, 1 ШТ 5.3 ТРЁХХОДОВОЙ СМЕСИТЕЛЬНЫЙ КЛАПАН, МАРКА TRICON, МОДЕЛЬ TRICON 1200M, АРТИКУЛ R2002433, 1 ШТ 4.2 ТЕПЛООБМЕННИК СИСТЕМЫ ОХЛАЖДЕНИЯ ДВИГАТЕЛЯ, МАРКА TRICON, МОДЕЛЬ TRICON 1200M, АРТИКУЛ 32870 7052 4, 1 ШТ 3.5 ПРЕДОХРАНИТЕЛЬНЫЙ КЛАПАН, МАРКА TRICON, МОДЕЛЬ TRICON 1200M, АРТИКУЛ TR08/15.3.5, 1 ШТ 8.6 РЕЛЕ ПРОТИВОДАВЛЕНИЯ ОТХОДЯЩИХ ГАЗОВ, МАРКА TRICON, МОДЕЛЬ TRICON 1200M, АРТИКУЛ TR08/15.8.6, 1 ШТ 4.15.2 ОБРАТНЫЙ КЛАПАН, МАРКА TRICON, МОДЕЛЬ TRICON 1200M, АРТИКУЛ TR08/15.4.15.2, 1 ШТ 3.6 КРАН ШАРОВЫЙ, МАРКА TRICON, МОДЕЛЬ TRICON 1200M, АРТИКУЛ 108687, 1 ШТ 3.13.1 МАНОМЕТР В КОМПЛЕКТЕ С КРАНОМ, МАРКА TRICON, МОДЕЛЬ TRICON 1200M, АРТИКУЛ TR08/15.3.13.1, 1 ШТ 4.17.6 ДАТЧИК ДАВЛЕНИЯ, МАРКА TRICON, МОДЕЛЬ TRICON 1200M, АРТИКУЛ TR08/15.4.17.6, 1 ШТ 4.10 РАСШИРИТЕЛЬНЫЙ БАК, МАРКА TRICON, МОДЕЛЬ TRICON 1200M, АРТИКУЛ TR08/15.4.10, 1 ШТ :1 КОНТЕЙНЕР, МАРКА TRICON, МОДЕЛЬ TRICON 1200M, АРТИКУЛ TR08/15.1, 1 ШТ 11.3.1, 11.3.2 СТАТИЧЕСКИЙ ПРЕОБРАЗОВАТЕЛЬ, МАРКА TRICON, МОДЕЛЬ TRICON 1200M, АРТИКУЛ ODV-3-340180-3F1X-TN, 2 ШТ 9.11 ВЫТЯЖНОЙ ВЕНТИЛЯЦИОННЫЙ КОРОБ, МАРКА TRICON, МОДЕЛЬ TRICON 1200M, АРТИКУЛ TR08/15.9.11, 1 ШТ 9.10 ПРИТОЧНЫЙ ВЕНТИЛЯЦИОННЫЙ КОРОБ, МАРКА TRICON, МОДЕЛЬ TRICON 1200M, АРТИКУЛ TR08/15.9.10, 1 ШТ 4.18.8 ДАТЧИК ТЕМПЕРАТУРЫ, МАРКА TRICON, МОДЕЛЬ TRICON 1200M, АРТИКУЛ TR08/15.4.18.8, 1 ШТ 6.5 НАСОС ПРЕДВАРИТЕЛЬНОЙ СМАЗКИ/ОПОРОЖНЕНИЯ КАРТЕРА ГПЭА, МАРКА TRICON, МОДЕЛЬ TRICON 1200M, АРТИКУЛ TR08/15.6.5, 1 ШТ 3.1 ЭЛЕКТРОМАГНИТНЫЙ КЛАПАН, МАРКА TRICON, МОДЕЛЬ TRICON 1200M, АРТИКУЛ EV09105, 1 ШТ 9.9.1 ДАТЧИК ТЕМПЕРАТУРЫ ВОЗДУХА, МАРКА TRICON, МОДЕЛЬ TRICON 1200M, АРТИКУЛ TR08/15.9.9.1, 1 ШТ 4.18.9 ДАТЧИК ТЕМПЕРАТУРЫ, МАРКА TRICON, МОДЕЛЬ TRICON 1200M, АРТИКУЛ TR08/15.4.18.9, 1 ШТ 7.5.2 ЭЛЕКТРОМАГНИТНЫЙ КЛАПАН ПОДПИТКИ СИСТЕМЫ ОХЛАЖДЕНИЯ ТОПЛИВНОЙ СМЕСИ, МАРКА TRICON, МОДЕЛЬ TRICON 1200M, АРТИКУЛ TR08/15.7.5.2, 1 ШТ 8.3 ТЕПЛООБМЕННИК ОТХОДЯЩИХ ГАЗОВ, МАРКА TRICON, МОДЕЛЬ TRICON 1200M, АРТИКУЛ 65-7007426, 1 ШТ 8.4.2 ОПОРНАЯ КОНСТРУКЦИЯ №1 ШУМОГЛУШИТЕЛЯ ОТХОДЯЩИХ ГАЗОВ, МАРКА TRICON, МОДЕЛЬ TRICON 1200M, АРТИКУЛ TR08/15.8.4.2, 1 ШТ 3.14.2 ДЕМОНТИРОВАННЫЙ УЧАСТОК ГАЗОПРОВОДА, МАРКА TRICON, МОДЕЛЬ TRICON 1200M, АРТИКУЛ TR08/15.3.14.2, 1 ШТ 3.10 ГАЗОВЫЙ КОМПЕНСАТОР, МАРКА TRICON, МОДЕЛЬ TRICON 1200M, АРТИКУЛ TR08/15.3.10, 1 ШТ 6.6.1, 6.6.2 ЭЛЕКТРОМАГНИТНЫЙ КЛАПАН ЛИНИИ ПОДАЧИ МАСЛА В КАРТЕР ДВИГАТЕЛЯ ГПЭА, МАРКА TRICON, МОДЕЛЬ TRICON 1200M, АРТИКУЛ TR08/15.6.6, 2 ШТ 9.5.1, 9.5.2, 9.5.3, 9.5.4, 9.5.5, 9.5.6 ПРИТОЧНЫЙ ВЕНТИЛЯТОР, МАРКА TRICON, МОДЕЛЬ TRICON 1200M, АРТИКУЛ TR08/15.9.5, 1 ШТ 4.12.5 ОТСЕЧНОЙ ШАРОВЫЙ КРАН НА ПОДАЮЩЕМ ТРУБОПРОВОДЕ СЕТЕВОГО КОНТУРА, МАРКА TRICON, МОДЕЛЬ TRICON 1200M, АРТИКУЛ TR08/15.4.12.5, 1 ШТ 6.2.2 ШАРОВЫЙ КРАН ПРИЁМНОГО ПАТРУБКА БАКА ОТРАБОТАННОГО МАСЛА, МАРКА TRICON, МОДЕЛЬ TRICON 1200M, АРТИКУЛ TR08/15.6.2.2, 1 ШТ 8.1.1 ФЛАНЦЕВЫЙ КОМПЕНСАТОР, МАРКА TRICON, МОДЕЛЬ TRICON 1200M, АРТИКУЛ TR08/15.8.1.1, 1 ШТ 4.17.1 РЕЛЕ ДАВЛЕНИЯ ТЕПЛОНОСИТЕЛЯ НА ВЫХОДЕ ДВИГАТЕЛЯ, МАРКА TRICON, МОДЕЛЬ TRICON 1200M, АРТИКУЛ TR08/15.4.17.1, 1 ШТ 4.18.7 ДАТЧИК ТЕМПЕРАТУРЫ, МАРКА TRICON, МОДЕЛЬ TRICON 1200M, АРТИКУЛ TR08/15.4.18.7, 1 ШТ 5.2 ВОЗДУШНЫЙ ОХЛАДИТЕЛЬ, МАРКА TRICON, МОДЕЛЬ TRICON 1200M, АРТИКУЛ 3289219079, 1 ШТ 9.13.1 СПЛИТ-СИСТЕМА КОНДИЦИОНИРОВАНИЯ ВОЗДУХА (ВНУТРЕННИЙ БЛОК), МАРКА TRICON, МОДЕЛЬ TRICON 1200M, АРТИКУЛ TR08/15.9.13.1, 1 ШТ 8.4.1 ШУМОГЛУШИТЕЛЬ ОТХОДЯЩИХ ГАЗОВ, МАРКА TRICON, МОДЕЛЬ TRICON 1200M, АРТИКУЛ TR08/15.8.4.1, 1 ШТ 8.5.3 ЭЛЕКТРОПРИВОД БАЙПАСНЫХ КЛАПАНОВ, МАРКА TRICON, МОДЕЛЬ TRICON 1200M, АРТИКУЛ TR08/15.8.5.3, 1 ШТ 4.9 ЦИРКУЛЯЦИОННЫЙ НАСОС КОНТУРА ПОТРЕБИТЕЛЕЙ, МАРКА TRICON, МОДЕЛЬ TRICON 1200M, АРТИКУЛ A98364161P216100001, 1 ШТ 5.9.1, 5.9.2 КРАН ДЛЯ МАНОМЕТРА, МАРКА TRICON, МОДЕЛЬ TRICON 1200M, АРТИКУЛ TR08/15.5.9, 2 ШТ 4.22.4 ДЕМОНТИРОВАННЫЙ УЧАСТОК ТРУБОПРОВОДА, МАРКА TRICON, МОДЕЛЬ TRICON 1200M, АРТИКУЛ TR08/15.4.22.4, 1 ШТ 3.13.2 РЕЛЕ МИН/МАКС. ДАВЛЕНИЯ ГАЗА, МАРКА TRICON, МОДЕЛЬ TRICON 1200M, АРТИКУЛ 0085BR0021, 1 ШТ 4.18.2 ДАТЧИК ТЕМПЕРАТУРЫ НА ВХОДЕ В ДВИГАТЕЛЬ, МАРКА TRICON, МОДЕЛЬ TRICON 1200M, АРТИКУЛ TR08/15.4.18.2, 1 ШТ 3.8 СДВОЕННЫЙ ЭЛЕКТРОМАГНИТНЫЙ КЛАПАН, МАРКА TRICON, МОДЕЛЬ TRICON 1200M, АРТИКУЛ YP144-7, 1 ШТ 4.16.1, 4.16.2 ВИБРОИЗОЛИРУЮЩАЯ ВСТАВКА, МАРКА TRICON, МОДЕЛЬ TRICON 1200M, АРТИКУЛ TR08/15.4.16, 2 ШТ 4.12.2 ОТСЕЧНОЙ ШАРОВЫЙ КРАН НА НАПОРЕ НАСОСА (ПОЗ.4.7), МАРКА TRICON, МОДЕЛЬ TRICON 1200M, АРТИКУЛ TR08/15.4.12.2, 1 ШТ 8.5.2 БАЙПАСНЫЙ КЛАПАН ГАЗОХОДА, МАРКА TRICON, МОДЕЛЬ TRICON 1200M, АРТИКУЛ TR08/15.8.5.2, 1 ШТ 4.12.6 ОТСЕЧНОЙ ШАРОВЫЙ КРАН НА ОБРАТНОМ ТРУБОПРОВОДЕ СЕТЕВОГО КОНТУРА, МАРКА TRICON, МОДЕЛЬ TRICON 1200M, АРТИКУЛ TR08/15.4.12.6, 1 ШТ 4.12.4 ОТСЕЧНОЙ ШАРОВЫЙ КРАН ПОСЛЕ ПОДОГРЕВАТЕЛЯ ВОЗДУХА ВЕНТИЛЯЦИИ (ПОЗ.9.4), МАРКА TRICON, МОДЕЛЬ TRICON 1200M, АРТИКУЛ TR08/15.4.12.4, 1 ШТ 4.19.1, 4.19.2 БЛОК КОНТРОЛЯ НЕХВАТКИ ВОДЫ, МАРКА TRICON, МОДЕЛЬ TRICON 1200M, АРТИКУЛ TR08/15.4.19, 2 ШТ 7.7 КРАН ШАРОВЫЙ ДЛЯ МАНОМЕТРА, МАРКА TRICON, МОДЕЛЬ TRICON 1200M, АРТИКУЛ TR08/15.7.7, 1 ШТ 6.7.1 ГИБКИЕ ШЛАНГИ ПРИСОЕДИНИТЕЛЬНЫХ ПАТРУБКОВ, МАРКА TRICON, МОДЕЛЬ TRICON 1200M, АРТИКУЛ TR08/15.6.7.1, 1 ШТ 8.7.1 ДАТЧИК ТЕМПЕРАТУРЫ ДО КАТАЛИЗАТОРА, МАРКА TRICON, МОДЕЛЬ TRICON 1200M, АРТИКУЛ TR08/15.8.7.1, 1 ШТ 5.6.3 ВОЗДУХООТВОДЧИК, МАРКА TRICON, МОДЕЛЬ TRICON 1200M, АРТИКУЛ TR08/15.5.6.3, 1 ШТ 4.12.10 ОТСЕЧНОЙ ШАРОВЫЙ КРАН ВОЗДУХООТВОДЧИКА, МАРКА TRICON, МОДЕЛЬ TRICON 1200M, АРТИКУЛ TR08/15.4.12.10, 1 ШТ 4.5 ТРЁХХОДОВОЙ СМЕСИТЕЛЬНЫЙ КЛАПАН, МАРКА TRICON, МОДЕЛЬ TRICON 1200M, АРТИКУЛ P1255733, 1 ШТ 5.6.2 ОТСЕЧНОЙ ШАРОВЫЙ КРАН ВОЗДУХООТВОДЧИКА, МАРКА TRICON, МОДЕЛЬ TRICON 1200M, АРТИКУЛ TR08/15.5.6.2, 1 ШТ 8.4.3 ОПОРНАЯ КОНСТРУКЦИЯ №2 ШУМОГЛУШИТЕЛЯ ОХОДЯЩИХ ГАЗОВ, МАРКА TRICON, МОДЕЛЬ TRICON 1200M, АРТИКУЛ TR08/15.8.4.3, 1 ШТ 9.2 ПРИЁМНЫЙ КЛАПАН НАРУЖНОГО ВОЗДУХА С ЭЛЕКТРОПРИВОДОМ, МАРКА TRICON, МОДЕЛЬ TRICON 1200M, АРТИКУЛ TR08/15.9.2, 1 ШТ 6.4.1, 6.4.2, 6.4.3, 6.4.4 ОТСЕЧНОЙ КРАН НАСОСА ОПОРОЖНЕНИЯ БАКА ОТРАБОТАННОГО МАСЛА, МАРКА TRICON, МОДЕЛЬ TRICON 1200M, АРТИКУЛ TR08/15.6.4, 4 ШТ ИРОВКИ. КОМПЛЕКТНОСТЬ: 3.14.1 ДЕМОНТИРОВАННЫЙ УЧАСТОК ГАЗОПРОВОДА, МАРКА TRICON, МОДЕЛЬ TRICON 1200M, АРТИКУЛ TR08/15.3.14.1, 1 ШТ 6.3.1 ОТСЕЧНОЙ КРАН НАСОСА ЗАПОЛНЕНИЯ И ПОДПИТКИ ДВИГАТЕЛЯ ГПЭА, МАРКА TRICON, МОДЕЛЬ TRICON 1200M, АРТИКУЛ TR08/15.6.3.1, 1 ШТ 2.4 МАСЛЯНЫЙ СЕПАРАТОР, МАРКА TRICON, МОДЕЛЬ TRICON 1200M, АРТИКУЛ UPF-CCV-55B, 1 ШТ 4.17.4 ДАТЧИК ДАВЛЕНИЯ, МАРКА TRICON, МОДЕЛЬ TRICON 1200M, АРТИКУЛ TR08/15.4.17.4, 1 ШТ 10.3 КОЖУХ КЛЕММНОЙ КОРОБКИ, МАРКА TRICON, МОДЕЛЬ TRICON 1200M, АРТИКУЛ TR08/15.10.3, 1 ШТ 2.2 ГЕНЕРАТОР, МАРКА TRICON, МОДЕЛЬ TRICON 1200M, АРТИКУЛ MC18901, 1 ШТ 11.2 ШКАФ УПРАВЛЕНИЯ ГПЭА В КОМПЛЕКТЕ С КАБЕЛЬНЫМИ ЛИНИЯМИ, МАРКА TRICON, МОДЕЛЬ TRICON 1200M, АРТИКУЛ TR08/15.11.2, 1 ШТ 4.17.3 РЕЛЕ ПЕРЕПАДА ДАВЛЕНИЯ, МАРКА TRICON, МОДЕЛЬ TRICON 1200M, АРТИКУЛ TR08/15.4.17.3, 1 ШТ 4.14 БАЛАНСИРОВОЧНЫЙ КЛАПАН, МАРКА TRICON, МОДЕЛЬ TRICON 1200M, АРТИКУЛ TR08/15.4.14, 1 ШТ 9.7 ШУМОГЛУШИТЕЛЬ ВЫТЯЖНОЙ ВЕНТИЛЯЦИИ, МАРКА TRICON, МОДЕЛЬ TRICON 1200M, АРТИКУЛ TR08/15.9.7, 1 ШТ 8.4.4 ОПОРНАЯ КОНСТРУКЦИЯ №3 ШУМОГЛУШИТЕЛЯ ОХОДЯЩИХ ГАЗОВ, МАРКА TRICON, МОДЕЛЬ TRICON 1200M, АРТИКУЛ TR08/15.8.4.4, 1 ШТ 9.12.1, 9.12.2, 9.12.3 ЭЛЕКТРОКАЛОРИФЕР СИСТЕМЫ ОТОПЛЕНИЯ, МАРКА TRICON, МОДЕЛЬ TRICON 1200M, АРТИКУЛ TR08/15.9.12, 3 ШТ 7.4.1, 7.4.2 ОБРАТНЫЙ КЛАПАН, МАРКА TRICON, МОДЕЛЬ TRICON 1200M, АРТИКУЛ TR08/15.7.4, 2 ШТ 10.2 КЛЕММНАЯ КОРОБКА, МАРКА TRICON, МОДЕЛЬ TRICON 1200M, АРТИКУЛ TR08/15.10.2, 1 ШТ 3.13.3 БЛОК КОНТРОЛЯ ГЕРМЕТИЧНОСТИ, МАРКА TRICON, МОДЕЛЬ TRICON 1200M, АРТИКУЛ 224983, 1 ШТ 5.7.4 ДАТЧИК ТЕМПЕРАТУРЫ ТЕПЛОНОСИТЕЛЯ, МАРКА TRICON, МОДЕЛЬ TRICON 1200M, АРТИКУЛ TR08/15.5.7.4, 1 ШТ 4.17.2 ДАТЧИК ДАВЛЕНИЯ НА ВЫХОДЕ ДВИГАТЕЛЯ, МАРКА TRICON, МОДЕЛЬ TRICON 1200M, АРТИКУЛ TR08/15.4.17.2, 1 ШТ 4.20.1, 4.20.2, 4.20.3, 4.20.4, 4.20.5, 4.20.6, 4.20.7 КРАН ДЛЯ МАНОМЕТРА, МАРКА TRICON, МОДЕЛЬ TRICON 1200M, АРТИКУЛ TR08/15.4.20, 7 ШТ 4.18.3 ДАТЧИК ТЕМПЕРАТУРЫ, МАРКА TRICON, МОДЕЛЬ TRICON 1200M, АРТИКУЛ TR08/15.4.18.3, 1 ШТ 4.12.1 ОТСЕЧНОЙ ШАРОВЫЙ КРАН НА ВЫХОДЕ ИЗ ДВИГАТЕЛЯ ГПЭА, МАРКА TRICON, МОДЕЛЬ TRICON 1200M, АРТИКУЛ TR08/15.4.12.1, 1 ШТ 6.5.1 ТРЁХХОДОВОЙ ПРОБКОВЫЙ КРАН НАСОСА, МАРКА TRICON, МОДЕЛЬ TRICON 1200M, АРТИКУЛ TR08/15.6.5.1, 1 ШТ 11.3.3 СТАТИЧЕСКИЙ ПРЕОБРАЗОВАТЕЛЬ, МАРКА TRICON, МОДЕЛЬ TRICON 1200M, АРТИКУЛ ODV-3-440390-3F1N-TN, 1 ШТ 8.1.2 КОМПЕНСАТОР, МАРКА TRICON, МОДЕЛЬ TRICON 1200M, АРТИКУЛ TR08/15.8.1.2, 1 ШТ 5.10.1, 5.10.2 ВИБРОИЗОЛИРУЮЩАЯ ВСТАВКА, МАРКА TRICON, МОДЕЛЬ TRICON 1200M, АРТИКУЛ TR08/15.5.10, 2 ШТ 6.1 БАК ЗАПАСА СВЕЖЕГО МАСЛА, МАРКА TRICON, МОДЕЛЬ TRICON 1200M, АРТИКУЛ TR08/15.6.1, 1 ШТ 4.8 ЦИРКУЛЯЦИОННЫЙ НАСОС ПОДОГРЕВА ВОЗДУХА СИСТЕМЫ ВЕНТИЛЯЦИИ, МАРКА TRICON, МОДЕЛЬ TRICON 1200M, АРТИКУЛ A99063457P216110001, 1 ШТ 3.9 СТАБИЛИЗАТОР НУЛЕВОГО ДАВЛЕНИЯ, МАРКА TRICON, МОДЕЛЬ TRICON 1200M, АРТИКУЛ 1602133959, 1 ШТ 4.3 ВОЗДУШНЫЙ ОХЛАДИТЕЛЬ АВАРИЙНОГО ОХЛАЖДЕНИЯ ДВИГАТЕЛЯ, МАРКА TRICON, МОДЕЛЬ TRICON 1200M, АРТИКУЛ 3289096348, 1 ШТ 6.9.1,6.9.2, 6.9.3, 6.9.4 ДАТЧИКИ УРОВНЯ БАКА ОТРАБОТАННОГО МАСЛА, МАРКА TRICON, МОДЕЛЬ TRICON 1200M, АРТИКУЛ TR08/15.6.9, 4 ШТ 6.2 БАК ХРАНЕНИЯ ОТРАБОТАННОГО МАСЛА, МАРКА TRICON, МОДЕЛЬ TRICON 1200M, АРТИКУЛ TR08/15.6.2, 1 ШТ | 1. ГПУ | ГЕНЕРАТОР ЭЛ-ИИ: ГАЗ | 4. 500-1000 КВТ | Новые | TRIOTECHNIK KFT. | TRIOTECHNIK KFT. |  | TRICON | TRICON | Я_ПРОЧИЕ | 1 | 1 | 8502208000 | 37050 | 36970 | 798857.57
51173 | 10502110/280916/0043217 | 2016-09-28 | 2016 | 9 | ИМ |  | `KANDLIN STROMERZEUGER-ANKAUF GMBH` | 50259 PULHEIM KARTHAUSERSTR., 7A | 6623039335 | ООО ЭНЕРГОСЕРВИС СИНТУР-НТ | 622002, СВЕРДЛОВСКАЯ ОБЛ, Н.ТАГИЛ, УЛ.МАКСИМА ГОРЬКОГО, 1 | ГЕРМАНИЯ | АВСТРИЯ | РОССИЯ | DAP | ГАЗОЭЛЕКТРОГЕНЕРАТОРНАЯ УСТАНОВКА С ИСКРОВЫМ ЗАЖИГАНИЕМ БЫВШАЯ В УПОТРЕБЛЕНИИ (КОГЕНЕРАЦИЯ) В НЕИСПРАВНОМ СОСТОЯНИИ ЗАВОДСКОЙ № 226 - 1 ШТ. МАРКА ДВИГАТЕЛЯ `JENBACHER`, ТИП JW316GSA, СМ. ДОПОЛНЕНИЕ № ДВИГАТЕЛЯ - 50131, МОЩНОСТЬ 563 KW, ГОД ВЫПУСКА 1993. МАРКА ГЕНЕРАТОРА `STAMFORD`, ТИП НС634J2, СЕР.№ 30247/1, МОЩНОСТЬ 1025 КВА. В ЧАСТИЧНО РАЗОБРАННОМ ДЛЯ ТРАНСПОРТИРОВКИ ВИДЕ, С ДЕМОНТИРОВАННЫМИ ДЛЯ УДОБСТВА ТРАНСПОРТИРОВКИ СИЛОВЫМ ШКАФОМ И ШКАФОМ УПРАВЛЕНИЯ - 2 ШТ, КОМПЛЕКТОМ УСТРОЙСТВА ПИТАНИЯ :ТИП J316GS, № ДВИГАТЕЛЯ - 298871, МОЩНОСТЬ 560 KW, ГОД ВЫПУСКА 1991. МАРКА ГЕНЕРАТОРА `STAMFORD`, ТИП НС634J2, СЕР.№ 33307/2, МОЩНОСТЬ 875 КВА. ОБЩАЯ АКТИВНАЯ МОЩНОСТЬ ГАЗОГЕНЕРАТОРНОЙ УСТАНОВКИ - 537 KW, COS ФИ - 0,8, ПОЛНАЯ МОЩНОСТЬ ГАЗОГЕНЕРАТОРН, 0 - 1 ШТ, ГЛУШИТЕЛЕМ - 1 ШТ, ТЕПЛООБМЕННИКОМ - 1 ШТ, ВОДЯНЫМ НАСОСОМ - 1 ШТ, КОМПЕНСАТОРОМ - 1 ШТ, РАСШИРИТЕЛЬНЫМ БАКОМ - 1 ШТ, АМОРТИЗАТОРОМ - 1 ШТ, ГАЗОВЫМ ТРАКТОМ - 1 ШТ. ОБЩАЯ АКТИВНАЯ МОЩНОСТЬ ГАЗОГЕНЕРАТОРНОЙ УСТАНОВКИ - 545 KW, COS ФИ - 1, ПОЛНА ОЙ УСТАНОВКИ - 671 KVA., 0 Я МОЩНОСТЬ ГАЗОГЕНЕРАТОРНОЙ УСТАНОВКИ - 545 KVA. ГАЗОЭЛЕКТРОГЕНЕРАТОРНАЯ УСТАНОВКА С ИСКРОВЫМ ЗАЖИГАНИЕМ БЫВШАЯ В УПОТРЕБЛЕНИИ (КОГЕНЕРАЦИЯ) В НЕИСПРАВНОМ И НЕКОМПЛЕКТНОМ СОСТОЯНИИ ЗАВОДСКОЙ № 112 - 1 ШТ. МАРКА ДВИГАТЕЛЯ `JENBACHER`, | 1. ГПУ | ГЕНЕРАТОР ЭЛ-ИИ: ГАЗ | 4. 500-1000 КВТ | Б/У | JENBACHER WERKE AG, АВСТРИЯ | JENBACHER WERKE AG, АВСТРИЯ |  | STAMFORD | STAMFORD | STAMFORD | 2 | 1 | 8502206000 | 19460 | 19340 | 26432.81
51340 | 10103080/131016/0026460 | 2016-10-13 | 2016 | 10 | ИМ |  | GOTZ FABRIK FUR LUFT UND HEIZUNGSTECHNIK | D-29345 UNTERLUB BIRKEN STR. 1 | 3321030210 | ООО ЦАРСКИЙ ПИР | 601112, ВЛАДИМИРСКАЯ ОБЛАСТЬ, ПЕТУШИНСКИЙ РАЙОН, Д. ПЕКША, УЛ. ЦЕНТРАЛЬНАЯ, Д.16 | ГЕРМАНИЯ | ГЕРМАНИЯ | РОССИЯ | DAP | УСТАНОВКА ЭЛЕКТРОГЕНЕРАТОРНАЯ С ПОРШНЕВЫМ ДВИГАТЕЛЕМ ВНУТРЕННОГО СГОРАНИЯ С ИСКРОВЫМ ЗАЖИГАНИЕМ МОЩНОСТЬЮ 1948 КВ, ПОСТАВЛЯЕТСЯ В ЧАСТИЧНО РАЗОБРАННОМ ВИДЕ ДЛЯ УДОБСТВА ТРАНСПОРТИРОВКИ , ДЛЯ ТЕПЛИЧНОГО КОМПЛЕКСА .УСТАНОВКА ПРЕДНАЗНАЧЕНА ДЛЯ ВЫРАБОТКИ ЭЛЕКТРИЧЕСКОЙ И ТЕПЛОВОЙ ЭНЕРГИИ ЗА СЧЕТ СЖИГАНИЯ ГОРЮЧЕГО ГАЗА В ПОРШНЕВЫХ ДВИГАТЕЛЯХ ВНУТРЕННЕГО СГОРАНИЯ С ИСКРОВЫМ ЗАЖИГАНИЕМ 1948 КВ MTU ГАЗОВЫЙ ГЕНЕРАТОР ТИП(СЕРИЯ AOE) 20V4000L62 C КОМПЛЕКТУЮЩИМИ (СОСТОИТ ИЗ -ШКАФ АВТОМАТИКИ,ГАЗОРЕГУЛИРУЮЩАЯ АРМАТУРА,КОМПЛЕКТУЮЩИЕ ДЛЯ ДВИГАТЕЛЯ (ВОЗДУШНЫЙ ФИЛЬТР, КОМПЕНЗАТОРЫ,ФЛАНЦЫ), СИЛОВОЙ ШКАФ ГЕНЕРАТОРА,ШКАФ УПРАВЛЕНИЯ ВСПОМОГАТЕЛЬНЫМИ, МОДЕЛЬ MTU 20V4000L62, 1 ШТ ПРИВОДАМИ, ГЛУШИТЕЛЬ,РАДИАТОР-2) (ДВИГАТЕЛЬ № 528102519 E 22489 ТИП GB 1948 N5), МОДЕЛЬ MTU 20V4000L62, 1 ШТ | 1. ГПУ | ГЕНЕРАТОР ЭЛ-ИИ: ГАЗ | 5. 1000-4500 КВТ | Новые | MTU ONSITE ENERGY GMBH | MTU ONSITE ENERGY GMBH | MTU | MTU ONSITE ENERGY GMBH | MTU ONSITE ENERGY GMBH | MTU | 1 | 1 | 8502208000 | 24566 | 24055 | 579757.89
51341 | 10103080/121016/0026188 | 2016-10-12 | 2016 | 10 | ИМ |  | GOTZ FABRIK FUR LUFT UND HEIZUNGSTECHNIK | D-29345 UNTERLUB BIRKEN STR. 1 | 3321030210 | ООО ЦАРСКИЙ ПИР | 601112, ВЛАДИМИРСКАЯ ОБЛАСТЬ, ПЕТУШИНСКИЙ РАЙОН, Д. ПЕКША, УЛ. ЦЕНТРАЛЬНАЯ, Д.16 | ГЕРМАНИЯ | ГЕРМАНИЯ | РОССИЯ | DAP | УСТАНОВКА ЭЛЕКТРОГЕНЕРАТОРНАЯ С ПОРШНЕВЫМ ДВИГАТЕЛЕМ ВНУТРЕННОГО СГОРАНИЯ С ИСКРОВЫМ ЗАЖИГАНИЕМ МОЩНОСТЬЮ 1948 КВ, ПОСТАВЛЯЕТСЯ В ЧАСТИЧНО РАЗОБРАННОМ ВИДЕ ДЛЯ УДОБСТВА ТРАНСПОРТИРОВКИ , ДЛЯ ТЕПЛИЧНОГО КОМПЛЕКСА .УСТАНОВКА ПРЕДНАЗНАЧЕНА ДЛЯ ВЫРАБОТКИ ЭЛЕКТРИЧЕСКОЙ И ТЕПЛОВОЙ ЭНЕРГИИ ЗА СЧЕТ СЖИГАНИЯ ГОРЮЧЕГО ГАЗА В ПОРШНЕВЫХ ДВИГАТЕЛЯХ ВНУТРЕННЕГО СГОРАНИЯ С ИСКРОВЫМ ЗАЖИГАНИЕМ 1948 КВ MTU ГАЗОВЫЙ ГЕНЕРАТОР ТИП(СЕРИЯ AOE) 20V4000L62 C КОМПЛЕКТУЮЩИМИ (СОСТОИТ ИЗ -ШКАФ АВТОМАТИКИ,РЕГУЛИРУЮЩАЯ АРМАТУРА,КОМПЛЕКТУЮЩИЕ ДЛЯ ДВИГАТЕЛЯ (ВОЗДУШНЫЙ ФИЛЬТР, КОМПЕНЗАТОРЫ,ФЛАНЦЫ), СИЛОВОЙ ШКАФ ГЕНЕРАТОРА,ШКАФ УПРАВЛЕНИЯ ВСПОМОГАТЕЛЬНЫМИ, МОДЕЛЬ MTU 20V4000L62, 1 ШТ ПРИВОДАМИ, ГЛУШИТЕЛЬ,РАДИАТОР-2) (ДВИГАТЕЛЬ № 528102516 E 22489 ТИП GB 1948 N5), МОДЕЛЬ MTU 20V4000L62, 1 ШТ | 1. ГПУ | ГЕНЕРАТОР ЭЛ-ИИ: ГАЗ | 5. 1000-4500 КВТ | Новые | MTU ONSITE ENERGY GMBH | MTU ONSITE ENERGY GMBH | MTU | MTU ONSITE ENERGY GMBH | MTU ONSITE ENERGY GMBH | MTU | 1 | 1 | 8502208000 | 24566 | 24055 | 583485.18
51372 | 10404080/111016/0011972 | 2016-10-11 | 2016 | 10 | ИМ |  | KANDLIN STROMERZEUGER-ANKAUF GMBH | 50259 PULHEIM KARTHAUSERSTR. 7A | 1655267166 | ООО ПЕТЕРБУРГСКАЯ 50 | 420107, РТ, РФ, КАЗАНЬ, УЛ.ПЕТЕРБУРГСКАЯ Д.50 К.6 | ГЕРМАНИЯ | НИДЕРЛАНДЫ | РОССИЯ | FCA | УСТАНОВКА ЭЛЕКТРОГЕНЕРАТОРНЫЕ С ПОРШНЕВЫМ ДВИГАТЕЛЕМ ВНУТРЕННЕГО СГОРАНИЯ С ВОСПЛАМЕНЕНИЕМ ОТ СЖАТИЯ, МОЩНОСТЬЮ СВЫШЕ 75 КВА, НО НЕ БОЛЕЕ 375 КВА, БЫВШИЕ В УПОТРЕБЛЕНИИ:ГАЗОПОРШНЕВАЯ КОГЕНЕРАЦИОННАЯ ЭЛЕКТРОСТАНЦИЯ НА БАЗЕ ГАЗОПОРШНЕВОГО ДВИГАТЕЛЯ MAN, ГЕНЕРАТОРА STAMFORD, В НЕРАБОЧЕМ СОСТОЯНИИ, ТРЕБУЕТ КАПИТАЛЬНОГО РЕМОНТА С ЗАМЕНОЙ ЦИЛИНДРОПОРШНЕВОЙ ГРУППЫ, ПОСТАВЛЯЕТСЯ В РАЗУКОМПЛЕКТОВАННОМ ВИДЕ ДЛЯ УДОБСТВА ТРАНСПОРТИРОВКИ СОГЛАСНО УПАКОВОЧНОГО ЛИСТА. ПРЕДНАЗНАЧЕНА ДЛЯ ДЕЦЕНТРАЛИЗОВАННОГО ЭЛЕКТРОСНАБЖЕНИЯ ОБЪЕКТОВ ТЕПЛОВОЙ И ЭЛЕКТРИЧЕСКОЙ ЭНЕРГИИ В МЕСТЕ ИХ РАЗМЕЩЕНИЯ, ЭЛЕКТРОСТАНЦИИ ПОСТАВЛЯЮТСЯ ДЛЯ СОБСТВЕННЫХ НУЖД ПРОИЗВОДСТВА, НЕ ДЛЯ ХОЗЯЙСТВЕННО -ПИТЬЕВОГО ВОДОСНАБЖЕНИЯ, НЕ ЛОМ: ЭЛЕКТРОСТАНЦИЯ (В НЕ РАБОЧЕМ СОСТОЯНИИ) , 1998 ГОДА ВЫПУСКА, ТИП МОТОРА MAN 2842 LN, МОЩНОСТЬЮ 320КВТ, НОМЕР ДВИГАТЕЛЯ №49188030084901, ГЕНЕРАТОР STAMFORD ГОД ВЫПУСКА ДЕКАБРЬ 1997, ТИП HC.1534C2, ЭКСПЛУАТАЦИОННАЯ МОЩНОСТЬ СТАНЦИИ 450 КВА, МАРКА TOPEC, 1 ШТ ЭЛЕКТРОСТАНЦИЯ (В НЕ РАБОЧЕМ СОСТОЯНИИ) , 1993 ГОДА ВЫПУСКА, ТИП МОТОРА MAN 2842 LE, МОЩНОСТЬЮ 320 КВТ, ГЕНЕРАТОР STAMFORD, ДЕКАБРЬ 1993 ГОДА ВЫПУСКА, ТИП HC534C2, ЭКСПЛУАТАЦИОННАЯ МОЩНОСТЬ СТАНЦИИ 450 КВА, МАРКА TOPEC, 1 ШТ | 1. ГПУ | ГЕНЕРАТОР ЭЛ-ИИ: ГАЗ | 3. 250-500 КВТ | Новые | TOPEC | TOPEC |  | TOPEC | TOPEC | Я_ПРОЧИЕ | 2 | 1 | 8502120000 | 7562 | 7510 | 35344.11
51444 | 10113110/181016/0064256 | 2016-10-18 | 2016 | 10 | ИМ |  | FLORSERVICE LIMITED | 8457 SHARJAH SAIF-ZONE | 6732079105 | ООО НАВИКАРГО | 214031, СМОЛЕНСКАЯ ОБЛ., Г. СМОЛЕНСК, ПРОЕЗД СОЛОВЬИНАЯ РОЩА, Д.1, КВ.22 | НИДЕРЛАНДЫ | ВЕЛИКОБРИТАНИЯ | РОССИЯ | FCA | ЭЛЕКТРОГЕНЕРАТОРНАЯ УСТАНОВКА ПЕРЕМЕННОГО ТОКА ФИРМЫ STAMFORD, МОДЕЛЬ HC I534F2, МОЩНОСТЬЮ 620 КВА С ПОРШНЕВЫМ ДВИГАТЕЛЕМ ВНУТРЕННЕГО СГОРАНИЯ С ИСКРОВЫМ ЗАЖИГАНИЕМ НА БАЗЕ ГАЗОВОГО ДВИГАТЕЛЯ ФИРМЫ DEUTZ, МОДЕЛЬ G 604 BV 12ЭЛЕКТРОГЕНЕРАТОРНАЯ УСТАНОВКА ПРЕДСТАВЛЯЕТ СОБОЙ СОЕДИНЕННЫЕ ДРУГ С ДРУГОМ ЧЕРЕЗ МУФТУ ПРИВОДНОЙ ГАЗОПОРШНЕВОЙ ДВИГАТЕЛЬ И ЭЛЕКТРОГЕНЕРАТОР, КОТОРЫЕ ВМЕСТЕ РАСПОЛОЖЕНЫ НА СТАЛЬНОЙ РАМЕ И ПРЕДСТАВЛЯЮЩИЕ СОБОЙ МОНОБЛОК. УСТАНОВКА ПРЕДНАЗНАЧЕНА ДЛЯ, МОДЕЛЬ HC I534F2, 1 ШТ ПРОМЫШЛЕННОГО, МОРСКОГО, СТРОИТЕЛЬНОГО, КОМБИНИРОВАННОГО ПРОИЗВОДСТВА ТЕПЛА И ЭЛЕКТРОЭНЕРГИИ В КАЧЕСТВЕ ИСТОЧНИКОВ РЕЗЕРВНОЙ ИЛИ НЕПРЕРЫВНОЙ МОЩНОСТИ. ОСНОВНЫЕ ХАРАКТЕРИСТИКИ: СЕРИЙНЫЙ НОМЕР С065498/01, ИДЕНТИФИКАТОР УСТРОЙСТВА 96116778,, МОДЕЛЬ HC I534F2, 1 ШТ ЭКСПЛУАТАЦИОННАЯ МОЩНОСТЬ KVA 620, ЭКСПЛУАТАЦИОННАЯ МОЩНОСТЬ KW - 496, ЧАСТОТА HZ 50, СКОРОСТЬ ВРАЩЕНИЯ 1 / MIN - 1500, НАПРЯЖЕНИЕ V - 400/231, ФАЗА-3, ТОК A-895, КОЭФИИЦИЕНТ МОЩНОСТИ - 0.8. БЫВШАЯ В УПОТРЕБЛЕНИИ, ГОД ВЫПУСКА 1996 Г. НЕ ДЛЯ ВОЕННОГО, МОДЕЛЬ HC I534F2, 1 ШТ НАЗНАЧЕНИЯ. ЭЛЕКТРОГЕНЕРАТОРНАЯ УСТАНОВКА STANFORD НА ОСНОВЕ ГАЗОВОГО ДВИГАТЕЛЯ DEUTZ, Б/У-ГОД ВЫПУСКА 1996, МОДЕЛЬ HC I534F2, 1 ШТ | 1. ГПУ | ГЕНЕРАТОР ЭЛ-ИИ: ГАЗ | 3. 250-500 КВТ | Б/У | NEWAGE ENGINEERS GMBH | NEWAGE ENGINEERS GMBH |  | STAMFORD | STAMFORD | STAMFORD | 1 | 1 | 8502206000 | 6535 | 6500 | 33477.49
51466 | 10404080/191016/0012417 | 2016-10-19 | 2016 | 10 | ИМ |  | PREIFER HEAVY MACHINERY | 7141 GROENLO DEN SLIEM 35 | 1655267166 | ООО ПЕТЕРБУРГСКАЯ 50 | 420107, РТ, РФ, КАЗАНЬ, УЛ.ПЕТЕРБУРГСКАЯ Д.50 К.6 | НИДЕРЛАНДЫ | ГЕРМАНИЯ | РОССИЯ | EXW | УСТАНОВКА ЭЛЕКТРОГЕНЕРАТОРНЫЕ С ПОРШНЕВЫМ ДВИГАТЕЛЕМ ВНУТРЕННЕГО СГОРАНИЯ С ВОСПЛАМЕНЕНИЕМ ОТ СЖАТИЯ, МОЩНОСТЬЮ СВЫШЕ 75 КВА, НО НЕ БОЛЕЕ 375 КВА, БЫВШИЕ В УПОТРЕБЛЕНИИ:ГАЗОПОРШНЕВАЯ КОГЕНЕРАЦИОННАЯ ЭЛЕКТРОСТАНЦИЯ НА БАЗЕ ГАЗОПОРШНЕВОГО ДВИГАТЕЛЯ MAN, ГЕНЕРАТОРА STAMFORD, В НЕРАБОЧЕМ СОСТОЯНИИ, ТРЕБУЕТ КАПИТАЛЬНОГО РЕМОНТА И ДОУКОМПЛЕКТАЦИИ, ПОСТАВЛЯЕТСЯ В РАЗУКОМПЛЕКТОВАННОМ ВИДЕ ДЛЯ УДОБСТВА ТРАНСПОРТИРОВКИ СОГЛАСНО УПАКОВОЧНОГО ЛИСТА. ПРЕДНАЗНАЧЕНА ДЛЯ ДЕЦЕНТРАЛИЗОВАННОГО ЭЛЕКТРОСНАБЖЕНИЯ ОБЪЕКТОВ ТЕПЛОВОЙ И ЭЛЕКТРИЧЕСКОЙ ЭНЕРГИИ В МЕСТЕ ИХ РАЗМЕЩЕНИЯ, ЭЛЕКТРОСТАНЦИИ ПОСТАВЛЯЮТСЯ ДЛЯ СОБСТВЕННЫХ НУЖД ПРОИЗВОДСТВА, НЕ ДЛЯ ХОЗЯЙСТВЕННО-ПИТЬЕВОГО ВОДОСНАБЖЕНИЯ, НЕ ЛОМ. ЭЛЕКТРОСТАНЦИЯ (В НЕ РАБОЧЕМ СОСТОЯНИИ) , 1994 ГОДА ВЫПУСКА, ТИП МОТОРА MAN Е2842Е, МОЩНОСТЬЮ 177КВТ(141.6КВА)), НОМЕР ДВИГАТЕЛЯ №49166330124901, ГЕНЕРАТОР STAMFORD ГОД ВЫПУСКА ДЕКАБРЬ 1997, ТИП HC.1434Е2, МОЩНОСТЬ ГЕНЕРАТОРА325КВА, МАРКА MTU, 1 ШТ ЭЛЕКТРОСТАНЦИЯ (В НЕ РАБОЧЕМ СОСТОЯНИИ) , 2000 ГОДА ВЫПУСКА, ТИП МОТОРА MDE E 2842 L1, МОЩНОСТЬЮ 362 КВТ(289.6КВА), НОМЕР ДВИГУТЕЛЯ 49794550104001, ГЕНЕРАТОР STAMFORD, ФЕВРАЛЬ 1995 ГОДА ВЫПУСКА, ТИП HC534C2, МАРКА MTU, 1 ШТ | 1. ГПУ | ГЕНЕРАТОР ЭЛ-ИИ: ГАЗ | 2. 100-250 КВТ | Новые | MTU | MTU | MTU | MTU | MTU | MTU | 2 | 1 | 8502120000 | 7600 | 7500 | 23226.43
51468 | 10502110/191016/0047135 | 2016-10-19 | 2016 | 10 | ИМ |  | `LIHAMIJ INTERNATIONAL TRADING COMPANY` | NL-5595 NOORD-BRABANT LEENDE INSLAAN, 9A | 6623039335 | ООО ЭНЕРГОСЕРВИС СИНТУР-НТ | 622002, СВЕРДЛОВСКАЯ ОБЛ, Н.ТАГИЛ, УЛ.МАКСИМА ГОРЬКОГО, 1 | НИДЕРЛАНДЫ | ГЕРМАНИЯ | РОССИЯ | FCA | ГАЗОЭЛЕКТРОГЕНЕРАТОРНАЯ УСТАНОВКА С ИСКРОВЫМ ЗАЖИГАНИЕМ БЫВШАЯ В УПОТРЕБЛЕНИИ - 1 ШТ. МАРКА ДВИГАТЕЛЯ `MDE`, ТИП Е 3042 D1, № ДВИГАТЕЛЯ - 444.901-504-026880, МОЩНОСТЬ 240 KW, МАРКА ГЕНЕРАТОРА `LEROY SOMER`, ТИП C 47.2S5 C 6/4, СМ. ДОПОЛНЕНИЕ СЕР.№ 179291/2, МОЩНОСТЬ 405 КВА. ГОД ВЫПУСКА 2005. ГАЗОЭЛЕКТРОГЕНЕРАТОРНАЯ УСТАНОВКА С ИСКРОВЫМ ЗАЖИГАНИЕМ БЫВШАЯ В УПОТРЕБЛЕНИИ - 1 ШТ. МАРКА ДВИГАТЕЛЯ `MDE`, ТИП Е 3042 D1, № ДВИГАТЕЛЯ - 444.901-504-026852, МОЩНОСТЬ 240 KW, МАРКА ГЕНЕРАТОРА `LEROY SOMER`, ТИП C 47.2S5 C 6/4, СЕР.№ 179864/1, МОЩНОСТЬ 405 КВА. ГОД ВЫПУСКА 2005. ГАЗОЭЛЕКТРОГЕНЕРАТОРНАЯ УСТАНОВКА С ИСКРОВЫМ ЗАЖИГАНИЕМ БЫВШАЯ В УПОТРЕБЛЕНИИ - 1 ШТ. МАРКА ДВИГАТЕЛЯ `MDE`, ТИП Е 3042 D1, № ДВИГАТЕЛЯ - 444.901-504-026868, МОЩНОСТЬ 240 KW, МА РКА ГЕНЕРАТОРА `LEROY SOMER`, ТИП C 47.2S5 C 6/4, СЕР.№ 161211/1, МОЩНОСТЬ 405 КВА. ГОД ВЫПУСКА 2005. В ЧАСТИЧНО РАЗОБРАННОМ ДЛЯ УДОБСТВА ТРАНСПОРТИРОВКИ ВИДЕ, СО СЛИТЫМИ ЖИДКОСТЯМИ :И ДЕМОНТИРОВАННЫМИ ПРИНАДЛЕЖНОСТЯМИ: ШКАФЫ УПРАВЛЕНИЯ - 3 ШТ, ГАЗОВЫЙ ТРАКТ - 3 ШТ., 0 | 1. ГПУ | ГЕНЕРАТОР ЭЛ-ИИ: ГАЗ | 3. 250-500 КВТ | Б/У | MDE DEZENTRALE ENERGIESYSTEME GMBH, ГЕРМАНИЯ | MDE DEZENTRALE ENERGIESYSTEME GMBH, ГЕРМАНИЯ | MDE DEZENTRALE ENERGIESYSTEME GMBH | MDE | MDE | MDE | 3 | 1 | 8502206000 | 15000 | 15000 | 29680.05
58155 | 10130070/110517/0005678 | 2017-05-11 | 2017 | 5 | ИМ |  | GE JENBACHER GMBH & CO OG | JENBACH A-6200 ACHENSEESTRASSE 1-3 | 7703539127 | ЗАО ИНТМА | 123557, РОССИЯ, Г.МОСКВА, БОЛЬШОЙ ТИШИНСКИЙ ПЕРЕУЛОК, Д.26, КОРП.13-14 | Австрия (AT) | АВСТРИЯ | РОССИЯ | FCA | ЭЛЕКТРОГЕНЕРАТОРНАЯ УСТАНОВКА С ПОРШНЕВЫМ ДВИГАТЕЛЕМ ВНУТРЕННЕГО СГОРАНИЯ С ИСКРОВЫМ ЗАЖИГАНИЕМ НОМИНАЛЬНОЙ ВЫХОДНОЙ МОЩНОСТЬЮ 4000 КВА БЫВШИЙ В ЭКСПЛУАТАЦИИ, ГОД ВЫПУСКА 2007 ГОД. ПОСТАВЛЯЕТСЯ ПОСЛЕ РЕМОНТА__1.0__ ЭЛЕКТРОГЕНЕРАТОРНАЯ УСТАНОВКА ТИП JMS620 GS-B/N С ДВИГАТЕЛЕМ ДЛЯ УДОБСТВА ТРАНСПОРТИРОВКИ ПОСТАВЛЯЕТСЯ В ЧАСТИЧНО РАЗОБРАННОМ ВИДЕ. СЕРИЙНЫЙ НОМЕР ВСЕГО АГРЕГАТА - 4897143 СЕРИЙНЫЙ НОМЕР ГЕНЕРАТОРА - 8328220 А202 СЕРИЙНЫЙ НОМЕР ДВИГАТЕЛЯ - 4897121 __1.1__ ИЗГОТОВИТЕЛЬ -GE JENBACHER GMBH &AMP AMP CO OG БРЕНД -GE КОЛ-ВО1 ШТ | 1. ГПУ | ГЕНЕРАТОР ЭЛ-ИИ: ГАЗ | 5. 1000-4500 КВТ | Новые | GE JENBACHER GMBH & CO OG | GE JENBACHER GMBH & CO OG | GE JENBACHER | GE JENBACHER GMBH & CO OG, | GE JENBACHER GMBH & CO OG, | GE JENBACHER | 1 | 1 | 8502208000 | 30600 | 30600 | 573278.16
58156 | 10113110/130517/0056879 | 2017-05-13 | 2017 | 5 | ИМ |  | METALICAS MACA 2002 ПО ПОРУЧЕНИЮ ROLT LTD | WESTDEAN AVENUE SE129NJ 61 LONDON | 7729784099 | ООО ПК РОЛТ ИНЖИНИРИНГ | 117556, город Москва, Фруктовая улица, дом 7 корпус 2 | Испания (ES) | ГЕРМАНИЯ | РОССИЯ | CPT | УСТАНОВКА ЭЛЕКТРОГЕНЕРАТОРНАЯ, С ГАЗОВЫМ ПОРШНЕВЫМ ДВИГАТЕЛЕМ ВНУТРЕННЕГО СГОРАНИЯ С ИСКРОВЫМ ЗАЖИГАНИЕМ, МОЩНОСТЬЮ 994 КВТ/994 КВА, ПРЕДНАЗНАЧЕННАЯ ДЛЯ ВЫРАБОТКИ ЭЛЕКТРИЧЕСКОЙ ЭНЕРГИИ НА ПРОМЫШЛЕННОМ ПРЕДПРИЯТИИ ГРАЖДАНСКОГО НАЗНАЧЕНИЯНАПРЯЖЕНИЕ 400 В, НЕ ПРЕДНАЗНАЧЕНА ДЛЯ РАБОТЫ ВО ВЗРЫВООПАСНЫХ СРЕДАХ, ПОСТАВЛЯЕТСЯ В ЧАСТИЧНО РАЗОБРАННОМ ВИДЕ ДЛЯ УДОБСТВА ТРАНСПОРТИРОВКИ, В КОМПЛЕКТАЦИИ, НЕОБХОДИМОЙ ДЛЯ СБОРКИ И ЭКСПЛУАТАЦИИ, БЫВШАЯ В ИСПОЛЬЗОВАНИИ, ГОД ВЫПУСКА 1997 __1.0__ КОМПЛЕКТАЦИЯ: УСТАНОВКА ЭЕЛЕКТРОГАЗОГЕНЕРАТОРНАЯ-1 ШТ., РАДИАТОР-2ШТ., НАСОСЫ-4ШТ., ГАЗОВАЯ ЛИНИЯ-1 КОМПЛЕКТ, ЗАРЯДНОЕ УСТРОЙСТВО-1 ШТ., ВЫКЛЮЧАТЕЛЬ-1 ШТ., СИСТЕМА УПРАВЛЕНИЯ-1 КОМПЛЕКТ, УСТАНОВОЧНЫЙ КОМПЛЕКТ-1 КОМПЛЕКТ __1.1__ ИЗГОТОВИТЕЛЬ -GE JENBACHER GMBH &AMP AMP CO OHG БРЕНД -JENBACHER, STAMFORD МАРКА -ОТСУТСТВУЕТ МОДЕЛЬ -JMS320GS-NL АРТИКУЛ -ОТСУТСТВУЕТ КОЛ-ВО1 ШТ | 1. ГПУ | ГЕНЕРАТОР ЭЛ-ИИ: ГАЗ | 4. 500-1000 КВТ | Б/У | GE JENBACHER GMBH & CO OHG | GE JENBACHER GMBH & CO OHG | GE JENBACHER | JENBACHER, STAMFORD | JENBACHER, STAMFORD | GE JENBACHER | 1 | 1 | 8502208000 | 13725 | 13660 | 217077.55
58157 | 10102073/170517/0001931 | 2017-05-17 | 2017 | 5 | ИМ |  | ETW ENERGIETECHNIK GMBH | MOERS D-47445 FERDINAND-ZEPPELIN-STR. 19 | 3227005513 | ТНВ СЫР СТАРОДУБСКИЙ | 243240, БРЯНСКАЯ ОБЛ., Г.СТАРОДУБ, УЛ.КРАСНООКТЯБРЬСКАЯ, 115 | Германия (DE) | ГЕРМАНИЯ | РОССИЯ | DAP | ЭЛЕКТРОГЕНЕРАТОРНАЯ УСТАНОВКА КОНТЕЙНЕРНОГО ИСПОЛНЕНИЯ (КОГЕНЕРАЦИОННАЯ МОДУЛЬНАЯ УСТАНОВКА) ETW 1130 EG-CO-KA - 1ШТ. ЗАВ. НОМЕР 16198. ГОД ВЫПУСКА 2017.__1.0__ ПРЕДНАЗНАЧЕНА ДЛЯ КОМБИНИРОВАННОГО ПРОИЗВОДСТВА ЭЛЕКТРИЧЕСКОЙ ЭНЕРГИИ И ТЕПЛА НА ОСНОВЕ ПОРШНЕВОГО ДВИГАТЕЛЯ ВНУТРЕННЕГО СГОРАНИЯ С ИСКРОВЫМ ЗАЖИГАНИЕМ, РАБОТАЮЩИМ НА ПРИРОДНОМ ГАЗЕ. МАКСИМАЛЬНАЯ МОЩНОСТЬ 1125КВА. ТЕПЛОВАЯ МОЩНОСТЬ ОБЩАЯ 563 КВТ.НОМИНАЛЬНОЕ НАПРЯЖЕНИЕ 10500В. ЧАСТОТА 50ГЦ. КОЛИЧЕСТВО ЦИЛИНДРОВ -12ШТ. ИСПОЛЬЗУЕМОЕ ТОПЛИВО - ПРИРОДНЫЙ ГАЗ. СОСТАВ: СИЛОВОЙ АГРЕГАТ В СБОРЕ (МОТОР, ГЕНЕРАТОР), КОНТЕЙНЕР, КОНТУР НАГРЕВА В СБОРЕ, СИСТЕМА ОХЛАЖДЕНИЯ ДВИГАТЕЛЯ В СБОРЕ, СИСТЕМАОХЛАЖДЕНИЯ СМЕСИ В СБОРЕ, СИСТЕМА ОТВОДА ОТХОДЯЩИХ ГАЗОВ В СБОРЕ, СЛИВ КОНДЕНСАТА, ПРИТОЧНАЯ ВЕНТИЛЯЦИЯ, ВЫТЯЖНАЯ ВЕНТИЛЯЦИЯ, ВЕНТИЛЯЦИЯ ПАРОГЕНЕРАТОРА, СТАНЦИЯ РЕЗЕРВА МАСЛА, ГАЗОВАЯ РАМПА, ЗАПОРНАЯ АРМАТУРА КОНТЕЙНЕРА, ЭЛЕКТРОТЕХНИКА В СБОРЕ (ШКАФЫУПРАВЛЕНИЯ И РАСПРЕДЕЛИТЕЛЬНЫЕ ЩИТЫ). ПОСТАВЛЯЕТСЯ В ЧАСТИЧНО-РАЗОБРАННОМ ВИДЕ ДЛЯ УДОБСТВА ТРАНСПОРТИРОВКИ В СООТВЕТСТВИИ С УПАКОВОЧНЫМИ ЛИСТАМИ №№ 10022023/1, 10022023/3, 10022023/4. ВВОЗИТЬСЯ ДЛЯ НУЖД СОБСТВЕННОГО ПРОИЗВОДСТВА БЕЗ ДАЛЬНЕЙШЕГООТЧУЖДЕНИЯ. НЕ ВОЕННОГО НАЗНАЧЕНИЯ. __1.1__ ИЗГОТОВИТЕЛЬ -ETW ENERGIETECHNIK GMBH БРЕНД -ETW МАРКА -ETW МОДЕЛЬ -ETW 1130EG-CO-KA КОЛ-ВО1 ШТ | 1. ГПУ | ГЕНЕРАТОР ЭЛ-ИИ: ГАЗ | 4. 500-1000 КВТ | Новые | ETW ENERGIETECHNIK GMBH | ETW ENERGIETECHNIK GMBH | ETW ENERGIETECHNIK GMBH | ETW | ETW | ETW | 1 | 1 | 8502208000 | 36820 | 36724 | 782916.59
58158 | 10130180/180517/0008309 | 2017-05-18 | 2017 | 5 | ИМ |  | ENGUL S.R.O. | MARTIN 03601 ROBOTNICKA 14/9856 | 2310031475 | АО ТАНДЕР | 350002, Краснодарский край, город Краснодар, улица им Леваневского, дом 185 | Словакия (SK) | ЕВРОСОЮЗ | РОССИЯ | DAP | КОМПЛЕКТНАЯ ЭЛЕКТРОГЕНЕРАТОРНАЯ УСТАНОВКА С ПОРШНЕВЫМ ДВИГАТЕЛЕМ ВНУТРЕННЕГО СГОРАНИЯ С ИСКРОВЫМ ЗАЖИГАНИЕМ,НОМИНАЛЬНОЙ ВЫХОДНОЙ МОЩНОСТЬЮ 5163 КВА,С УСТАНОВОЧНЫМ КОМПЛЕКТОМ,2017 ГОДА ВЫПУСКА,ПРЕДНАЗНАЧЕНЫ ДЛЯ ПРОИЗВОДСТВА ЭЛЕКТРОЭНЕРГИИ И ТЕПЛА (__1.0__ НАГРЕВА ВОДЫ).ПОСТАВЛЯЕТСЯ В РАЗОБРАННОМ ВИДЕ ДЛЯ УДОБСТВА ТРАНСПОРТИРОВКИ. ЭЛЕКТРОГЕНЕРАТОРНАЯ УСТАНОВКА С ПОРШНЕВЫМ ДВИГАТЕЛЕМ ВНУТРЕННЕГО СГОРАНИЯ С ИСКРОВЫМ ЗАЖИГАНИЕМ ENGUL 5300 GHFE. ЭГУ СОСТОИТ ИЗ СЛЕДУЮЩЕГО ОСНОВНОГО ОБОРУДОВАНИЯ ИВСПОМОГАТЕЛЬНЫХ СИСТЕМ: БАЗОВЫЙ ЭНЕРГОБЛОК (С ГАЗОВЫМ ДВИГАТЕЛЕМ ВНУТРЕННЕГО СГОРАНИЯ И СИНХРОННЫМ ГЕНЕРАТОРОМ) ТЕПЛОВОЙ БЛОК (С СИСТЕМОЙ ТЕПЛООБМЕННИКОВ И НАСОСОВ) РАСПРЕДЩИТЫ СОБСТВЕННЫХ НУЖД, ОХЛАЖДЕНИЯ, УПРАВЛЕНИЯ ТЕПЛОВЫМ БЛОКОМ И УПРАВЛЕНИЯЭГУ СУХИЕ ОХЛАДИТЕЛИ ДЛЯ СИСТЕМЫ ПРОМЕЖУТОЧНОГО ОХЛАЖДЕНИЯ НАПОЛНЯЮЩЕЙ СМЕСИ ДВИГАТЕЛЯ И ДЛЯ ПРИНУДИТЕЛЬНОГО ОХЛАЖДЕНИЯ ПРИМАРНОГО КОНТУРА ДВИГАТЕЛЯ ГЛУШИТЕЛЬ ШУМА ВЫХЛОПНЫХ ГАЗОВ ТЕХНИЧЕСКИЕ ХАРАКТЕРИСТИКИ: МОЩНОСТЬ НОМИНАЛЬНАЯ:5163КВА/4130КВТНОМИНАЛЬНОЕ НАПРЯЖЕНИЕ:10500 В ДВИГАТЕЛЬ: MWM TCG 2032DV16 ГЕНЕРАТОР:MARELLI MOTORI MJH 800 MC6 ГАБАРИТЫ ЭГУ:(ДХШХВ)9300ММХ2750ММХ3450ММ ТОПЛИВО: ПРИРОДНЫЙ ГАЗ МЧ80 ЧИСЛО ОБОРОТОВ:1000/МИН./50ГЦ СТЕПЕНЬ ЗАЩИТЫ:IP23 В СОСТАВ ЭЛЕКТРОСТАНЦИИ ВХОДЯТСЛЕДУЮЩИЕ ОСНОВНЫЕ КОМПОНЕНТЫ: МОДУЛЬ АГРЕГАТА ENGUL 5300 GHFE-2 ШТ.ВОЗДУШНЫЕ ФИЛЬТРЫ BN 1508603-2 ШТ.ВОЗДУШНЫЕ ФИЛЬТРЫ BN 1508605-2 ШТ.СЕПАРАТОР МАСЛА 1251 7732/BN1508603 BN1508605-2 ШТ. ТЕМ-ПАНЕЛЬ 8161 1490-ШКАФ УПРАВЛЕНИЯ КОНТУРАМИ АГРЕГАТА-TEM- __2.0__ EVO-2 ШТ.МОНТАЖНЫЕ ПРИНАДЛЕЖНОСТИ ДЛЯ ДВИГАТЕЛЯ TCG 2032B V16- 2 КОМПЛ. -ЭЛЕКТРОМАГНИТНЫЙ КЛАПАН 1240 9889 .... 2ШТ -ФЛАНЕЦ 0109 2093 DIN 2633-C 50X 60,3 .... 2ШТ - ПЛОСКАЯ ПРОКЛАДКА 0115 1782 EN 1514-1-IBC-DN 50PN40-2 .... 3ШТ - ШЕСТИГРАННЫЙ БОЛЬТ0114 8268 ISO 4017-M16 X60 .... 12ШТ - ШЕСТИГРАННАЯ ГАЙКА 0114 3075 ISO 4032 -M16 .... 12ШТ - ПРУЖИННАЯ ШАЙБА 0117 7982 HM 60216.01-VSK16-VERZINKT .... 12ШТ - ПРОКЛАДКА 1228 4946 .... 16ШТ - О-КОЛЬЦО 0118 1871 Н2927-38 Х3 ....16ШТ - О-КОЛЬЦО0116 4515 Н2927-250 Х4 .... 4ШТ - О-КОЛЬЦО 0117 1417 Н2927-140 Х5 .... 8ШТ - УПЛОТНИТЕЛЬНОЕ КОЛЬЦО 0118 1239 .... 16ШТ - УПЛОТНИТЕЛЬНОЕ КОЛЬЦО 0111 8669 DIN7603-А10 Х16 .... 48ШТ - ВСТАВКА ФИЛЬТРА СМАЗОЧНОГО МАСЛА 1228 4663 .... 4ШТ -ПРЕДКАМЕРНАЯ СВЕЧА ЗАЖИГАНИЯ 1245 3576 .... 4ШТ МОНТАЖНЫЕ ПРИНАДЛЕЖНОСТИ ДЛЯ ДВИГАТЕЛЯ: - ОТВОД КОНДЕНСАТА 1240 3683 .... 1ШТ - ШАРОВОЙ ВЕНТИЛЬ 8160 1644 .... 1ШТ - РЕДУКЦИОННЫЙ НИППЕЛЬ 0111 6363 EN10242-N4 .... 2ШТ - НАРЕЗНАЯ МУФТА 0111 6155 ISO8434-1 .... 2ШТ - УПЛОТНИТЕЛЬНОЕ КОЛЬЦО 0111 8688 DIN 7603-А14 Х18 .... 2ШТ - ТРУБОПРОВОД 1240 3589 .... 2ШТ - НАРЕЗНАЯ МУФТА 0111 6179 DIN 2353 -GL10-ST .... 2ШТ -ДАТЧИК ДАВЛЕНИЯ 1240 9892 .... 2ШТ - КОМПЕНСАТОР 1244 0839 ....1ШТ - ФЛАНЕЦ 0109 __3.0__ 2097 DIN 2633-C 125X 139,7 .... 1ШТ - ПРОКЛАДКА 0115 3996 EN 1514-1-IBC-DN125-PN16-2 -D.FW .... 2ШТ - ШЕСТИГРАННЫЙ БОЛЬТ 0111 2704 ISO 4017 -M16 X65 -M8.8 .... 16ШТ - ШЕСТИГРАННАЯ ГАЙКА 0111 4372 DIN 985 -M16 -8 .... 16ШТ МОНТАЖНЫЕПРИНАДЛЕЖНОСТИ ДЛЯ ДВИГАТЕЛЯ: - ЗАЖИМ 1228 1702 ....4ШТ - КОМПЕНСАТОР 1228 2363 .... 2ШТ - ОБКЛАДКА 1228 2657 ....2ШТ - ФЛАНЕЦ 1240 6109 .... 2ШТ - ШЕСТИГРАННЫЙ БОЛЬТ 0111 1074 ISO 4014 -M6X45 .... 12ШТ - ПОТРУБОК 0114 8798 .... 3Ш МОНТАЖНЫЕПРИНАДЛЕЖНОСТИ ДЛЯ ДВИГАТЕЛЯ - ЗАЖИМ ШЛАНГА 1250 0375 .... 4ШТ (ТОЛЬКО В 67743065) - ШЛАНГ 1252 1065 .... 2ШТ (ТОЛЬКО В 67743065) - ЩИТОК 0122 3218 .... 1ШТ (ТОЛЬКО В 67743065) - ПРЕДПРЕЖДАЮЩИЙ ЩИТОК 1250 5601.... 1ШТ (ТОЛЬКО В 67743065) - УПЛОТНЕНИЕ0110 7110 .... 4ШТ (ТОЛЬКО В 67743065) - ШЕСТИГРАННЫЙ БОЛТ 0111 2427 DIN 933 -M10 .... 4ШТ - ШЕСТИГРАННЫЙ БОЛТ 011 2510 DIN 933 -M12 .... 4ШТ - ШЕСТИГРАННАЯ ГАЙКА 0112 7084 DIN 934 -M10 .... 4ШТ - МУФТА ИЗ ШАРОВОЙ СТАЛИ 0113 3389 DIN 3570-А176 .... 2ШТ - ШЕСТИГРАННАЯ ГАЙКА 0114 3075 ISO 4032 -M16 .... 4ШТ - УПЛОТНЕНИЕ 0114 3774 DIN 125-В17 -140HV-A2F .... 4ШТ - ПОТРУБОК 0114 8797 ISO 8434-1-SDS-L18X G1/2A-TYP E-SS .... 3ШТ - ФУНКЦИОНАЛЬНАЯ ГАЙКА 0114 8800 ISO 8434-1-N-L18-SS .... 6ШТ - __4.0__ ФУНКЦИОНАЛЬНАЯ ГАЙКА 0114 8849 ISO 8434-1-N-L28-ST .... 5ШТ - КРЫШКА 0117 8064 DIN 3015 -LDP-2-W1 .... 6ШТ - ПОЛУСТЯЖКА 0117 8160 DIN 3015 -LKE-2-R-18-PA .... 12ШТ - ПРУЖИННАЯ ШАЙБА 0117 8365 HM 60216.01-VSK10-VERZINKT .... 4ШТ - ПРУЖИННАЯШАЙБА 0117 8366 HM 60216.01-VSK12-VERZINKT .... 4ШТ - НАПРАВЛЯЮЩИЙ ШИФТ 1215 1212 HM 60205.08-HKD M12 .... 4ШТ - ЗАЖИМ ШЛАНГА 1248 1922 .... 2ШТ - ЗАЖИМ ШЛАНГА 1248 1923 .... 2ШТ - ШЛАНГ 1248 1928 ....1ШТ - ШЛАНГ 1248 1929 ....1ШТ - ПОТРУБОК 12500299 .... 1ШТ - ПОТРУБОК 1250 0300 .... 1ШТ - НИППЕЛЬ 1250 0303 .... 1ШТ - ФУНКЦИОНАЛЬНАЯ ГАЙКА 1250 0304 .... 2ШТ - ПОТРУБОК 1250 0305 ....1ШТ - ПОТРУБОК 1250 0306 ....1ШТ -Т ПОТРУБОК 1250 0436 ....2ШТ -РЕДУКЦИОННЫЙ ПЕРЕВОД 1250 0444 .... 1ШТ -ШЛАНГ С НАКОНЕЧНИКАМИ 1250 8116 .... 1ШТ - ШЛАНГ С НАКОНЕЧНИКАМИ 1250 8311 .... 1ШТ - ШЛАНГ С НАКОНЕЧНИКАМИ 1251 7650 .... 2ШТ - ШЛАНГ С НАКОНЕЧНИКАМИ 1251 7734 .... 1ШТ - КОНСОЛЬ 1251 7735 .... 2ШТ - ПРИСОЕДИНЕНИЕ ТРУБКИ 1251 7741 ....1ШТ -ПРИСОЕДИНЕНИЕ ТРУБКИ 1251 7742 ....1ШТ - ПРИСОЕДИНЕНИЕ ТРУБКИ 1251 7743 ....1ШТ - ТРУБОПРОВОД 1251 7744 .... 2ШТ МОНТАЖНЫЕ ПРИНАДЛЕЖНОСТИ ДЛЯ ДВИГАТЕЛЯ -ТЕЛО СТАЛЬНОЙ ПРУЖИНЫ 1244 0394 .... 22ШТ СИСТЕМА УПРАВЛЕНИЯ ГАЗОМ-2 ШТ. ОПОРА ДЛЯ МАСЛЯННОГО __5.0__ ФИЛЬТРА - 2 ШТ. ПУСКОВОЕ УСТРОЙСТВО -КОМПРЕССОР ....2ШТ -РЕЗЕРВУАР СЖАТОГО ВОЗДУХА 2000 ЛИТРОВ .... 4ШТ ДОКУМЕНТАЦИЯ ДЛЯ ДВИГАТЕЛЕЙ MWM ТРЕТЕЙ ПАРТИИ 1 ШТУК ТЕПЛОВОЙ БЛОК ДЛЯ TCG2032B V16 - 1. И 2. ЧАСТЬ-2 СБОРОЧНЫЙ КОМПЛЕКТ - КОНТУРЫ ПК/ВК И ПК/МК- 2 ШТ. - МОНТАЖНЫЕ ПРИНАДЛЕЖНОСТИ ШЛАНГ DN25 RS 341 S00 .... 1ШТ НИППЕЛЬ RS 341 S00.... 1ШТ КОЛЕНО С ВНУТР.РЕЗБОЙ G1 .... 1ШТ ШЕСТИГРАННЫЙ БОЛЬТ М16Х40 .... 3ШТ ШАЙБА М16 .... 3ШТ ПРУЖИННАЯ ШАЙБА M16 .... 3ШТ - РАСШИРИТЕЛЬНЫЙ БАК ПК- 2 ШТ.ТЕПЛОВОЙ БЛОК ДЛЯ TCG2032B V16 БАЙПАС ТЕПЛООБМЕННИКА ПРОДУКТЫ СГОРАНИЯ/ВОДА - 3.ЧАСТЬ- 2 СБОРОЧНЫЙ КОМПЛЕКТ - КОНТУРЫ РБ/БД-2 ШТУК - МОНТАЖНЫЕ ПРИНАДЛЕЖНОСТИ: - РАСШИРИТЕЛЬНЫЙ БАК ....2ШТ - ТРУБКА - СОСТАВ VDV050072 .... 2ШТ - ТРУБКА - СОСТАВVDV050073 .... 2ШТ - КОЛЕНО VN.VN. G1 STN 138205.1 .... 2ШТ - ТЕ ОТВОД 90 G1 STN 138220.1 .... 2ШТ - ВИНТОВОЕ СОЕДИНЕНИЕ VN.VO. G1 STN 138261.1 .... 4ШТ - ШАРОВОЙ КРАН VN G1/2 .... 2ШТ - ПРОДЛЕНИЕ С ВНУТР.И ВНЕШ.РЕЗБОЙ VN/VON. G1/2 .... 2ШТ -ВОЗДУХООТВОДНЫЙ ВЕНТИЛЬ G1/2 .... 2ШТ - НИППЕЛЬ РЕД. G1Х G1/2 STN 138244.1 .... 2ШТ - УПЛОТНЕНИЕ G1 KLINGERIT .... 4ШТ - МУФТА FRS 32-37 .... 2ШТ - ГАЙКА М8 STN 021401.55 .... 6ШТ - ШАЙБА 12 STN 021740.05 .... 6ШТ - ШАЙБА 13 STN 021702.15 .... __6.0__ 6ШТ - ШАЙБА 8,4 STN 021702.15 .... 4ШТ - БОЛТ М12Х30 STN 021103.55 .... 6ШТ - НАРЕЗНОЙ СТЕРЖЕНЬ FEZN M8 L70MM .... 2ШТ - НИППЕЛЬ РЕД. G1Х G3/4 .... 2ШТ - РЕЗБОВОЕ СОЕДИНЕНИЕ С ВНУТР.И ВНЕШ.РЕЗБОЙ G1 ....2ШТ - УПЛОТНЕНИЕ РЕЗБ.СОЕДИНЕНИЯ 1KLINGERIT .... 2ШТ - ЭЛЕКТРОМАГНИТНЫЙ КЛАПАН MVPE 4025.22 .... 2 ШТ ТЕПЛОВОЙ БЛОК ДЛЯ TCG2032B V16 - 2 СБОРОЧНЫЙ КОМПЛЕКТ - Т-ОБРАЗНЫЙ ПЕРЕКРЕСТОК DN800-DN800 С ЗАСЛОНКАМИ И СЕРВО-ПРИВОДОМ- 2 ШТ - Т-ОБРАЗНЫЙ ПЕРЕКРЕСТОК 819X3 90°-2 ШТ - КОНСОЛЬ- 2ШТ. - ТРУБОПРОВОД ПК- 2 ШТ. - МОНТАЖНЫЕ ПРИНАДЛЕЖНОСТИ -ДАТЧИК SP42 С КАБЕЛЕМ .... 1ШТ -ДАТЧИК ТЕМПЕРАТУРЫ BT14 .... 1ШТ -СИЛЬФОН ABN-1 DN800 L317 .... 3ШТ -ПРОКЛАДКА ВЫХЛ./EXHAUST GASKET D918X819X16 REINZ XTREME SEGMENT .... 8/2 ШТ - ГАЙКА М30.... 216ШТ - БОЛТ М30Х80 .... 216ШТ - БОЛТ М16Х40 .... 4ШТ - ГАЙКА М16 ....8ШТ - ПРУЖИННАЯ ШАЙБА М16 .... 4ШТ - ШАЙБА М16 .... 4ШТ -ДАТЧИК ТЕМПЕРАТУРЫ BT13 .... 1ШТ - ГАЙКА М12 .... 4ШТ - ПРУЖИННАЯ ШАЙБА М12 .... 4ШТ - ШАЙБА М12 .... 4ШТ - БОЛТМ12Х40 .... 4ШТ - ПРОВОД СОЕДИНИТЕЛЬНЫЙ М20 .... 2ШТ - ПРОДУВОЧНЫЙ ВЕНТИЛЬ АВТОМ. G1/2 FLEXVENT...1ШТ - ПРОКЛАДКА DN15PN16 REINZ AFM38 .... 2ШТ - ПРОДЛЕНИЕ С ВНУТР.И ВНЕШ.РЕЗБОЙ G1/2 .... 1ШТ - ШАРОВОЙ ВЕНТИЛЬ G1/2 .... 1ШТ - ФЛАНЕЦ СВАРОЧНЫЙ __7.0__ DN150PN16.... 1ШТ - ГАЙКА ШЕСТИГРАН. М20 .... 16ШТ - ШАЙБА М20 .... 32ШТ - БОЛТ ШЕСТИГРАН. М20Х80 .... 8ШТ - БОЛТ ШЕСТИГРАН. М20Х90 .... 8ШТ - ХОМУТ FISCHER U ETR 168 M14 L210 .... 1ШТ - ТРУБОПРОВОД ВЫХЛОПНЫХ ГАЗОВ МОНТАЖНЫЕ ПРИНАДЛЕЖНОСТИ -ШАРНИРНЫЙКРАН .... 6ШТ ЭЛЕКТРО-МАТЕРИАЛ .... 1 КОМПЛЕКТ ДЛЯ ВСЕХ ЭГУ ДАТЧИК ТЕМПЕРАТУРЫ PT100 ... 12ШТ ДАТЧИК ТЕМПЕРАТУРЫ ВТ47 (МВТ5250 PT100 G1/2-150) .... 6ШТ ДАТЧИК ДАВЛЕНИЯ BP51 (NBS 9200 ) .... 6ШТ ДАТЧИК ГАЗА PT100/B/4 ... 1ШТ ДАТЧИК ДАВЛЕНИЯ MBS3250... 1ШТ ИСОЛ.НАКОНЕЧНИК-ГИЛЬЗА Е09 1Х1ММ КРАСНАЯ .... 500ШТ ИСОЛ.НАКОНЕЧНИК-ГИЛЬЗА Е116 1Х2,5ММ СИНЯЯ ... 100ШТ ИСОЛ.НАКОНЕЧНИК-ГИЛЬЗА Е130 1Х35ММ СЛОН.КОСТЬ .... 100ШТ КАБЕЛЬНОЕ ОКО 35 D10MM KOR35/10 ... 36ШТ КАБЕЛЬНОЕ ОКО 35 D 8ММ KOR35/8 .... 54ШТ ПРОВОД 1ММ2 КРАСНЫЙ CYA/H05V-K/1 .... 500М ПРОВОД 1ММ2 ЧЕРНЫЙ CYA/H05V-K/1 .... 100М ПРОВОД 1ММ2 ТЕМНО СИНИЙ CYA/H05V-K/1 .... 500М ПРОВОД 2,5ММ2 КРАСНЫЙ CYA/H07V-К/2,5 .... 100М ПРОВОД 2,5ММ2 ТЕМНО СИНИЙ CYA/H05V-К/2,5 .... 100М CENTRALSTOP XALK178F ... 12ШТ ЗАЖИМ БАТАРЕЙИ + ...14ШТ ЗАЖИМ БАТАРЕЙИ - ...14ШТ КРЫШКА ЗАЖИМА БАТАРЕЙИ ЛЕВАЯ И ПРАВАЯ ... 12+12ШТ КРЫШКА ЗАЖИМА КАБЕЛЕЙ - КОМРЛЕКТ ... 2ШТ - ТРУБОПРОВОД ВЫХЛОПНЫХ ГАЗОВ 2 ШТ. МОНТАЖНЫЕ ПРИНАДЛЕЖНОСТИ - ПРОВОД СОЕДИНИТЕЛЬНЫЙ __8.0__ М20 .... 4ШТ - ПРОВОД СОЕДИНИТЕЛЬНЫЙ М16 .... 8ШТ - МАНОМЕТР - СОСТАВ .... 2ШТ - ПРОВОД СОЕДИНИТЕЛЬНЫЙ М20 .... 6ШТ - ПРОВОД СОЕДИНИТЕЛЬНЫЙ М16 .... 8ШТ - ШАРНИРНЫЙ КРАН РЕД. DN150/PN16 .... 2ШТ - СИЛЬФОН KFB 10-ENGUL-0-741-V-REV.1-150PN10 .... 2ШТ -ПРОКЛАДКА DN 125 PN16 REINZ AFM38 .... 4ШТ - ПРОКЛАДКА DN 150 PN16 REINZ AFM38 .... 6ШТ - ПРОБКА G1/2 .... 2ШТ - ФЛАНЕЦ СВАРОЧНЫЙ DN150 PN16 ....2ШТ - ГАЙКА М16 .... 40ШТ - ГАЙКА М20 .... 48ШТ - ПРУЖИННАЯ ШАЙБА М16 .... 8ШТ - ШАЙБА М16 .... 80ШТ -ШАЙБА М20 .... 96ШТ - БОЛТ ВК М16Х50 .... 8ШТ - БОЛТ ВК М16Х80 .... 32ШТ - БОЛТ ВК М20Х80 .... 48ШТ - ТРУБОПРОВОД КПО .... 6ШТ - МАНОМЕТР - СОСТАВ .... 2ШТ - ПРОВОД СОЕДИНИТЕЛЬНЫЙ М16 .... 14ШТ - ШАРНИРНЫЙ КРАН РЕД. DN100/PN16 .... 2ШТ - СИЛЬФОНKFB 10-ENGUL-0-741-V-REV.1-100PN10 .... 2ШТ - ПРОКЛАДКА DN 100 PN16 REINZ AFM38 .... 10ШТ - ПРОБКА С ВНЕШ.РЕЗБОЙ G1/2 .... 2ШТ - ФЛАНЕЦ СВАРОЧНЫЙ DN100 PN16 ....2ШТ - ГАЙКА М16 .... 96ШТ - ПРУЖИННАЯ ШАЙБА М16 .... 16ШТ - ШАЙБА М16 .... 192ШТ - БОЛТВК М16Х50 .... 16ШТ - БОЛТ ВК М16Х70 .... 80ШТ СИСТЕМА ПРОМЕЖУТОЧНОГО ОХЛАЖДЕНИЯДВИГАТЕЛЯ- ОХЛАДИТЕЛЬ 2ШТ -РАСШИРИТЕЛЬНЫЙ БАК 2 ШТ. - ТРУБКА - СОСТАВ VDV050072 .... 2ШТ - ТРУБКА - СОСТАВ VDV050073 .... 2ШТ - КОЛЕНО VN.VN. G1 STN 138205.1 .... 2ШТ __9.0__ - ТЕ ОТВОД 90 G1 STN 138220.1 .... 2ШТ - ВИНТОВОЕ СОЕДИНЕНИЕ VN.VO. G1 STN 138261.1 .... 4ШТ - ШАРОВОЙ КРАН VN G1/2 .... 2ШТ - ПРОДЛЕНИЕ С ВНУТР.И ВНЕШ.РЕЗБОЙ VN/VON. G1/2 .... 2ШТ - ВОЗДУХООТВОДНЫЙ ВЕНТИЛЬ G1/2 .... 2ШТ - НИППЕЛЬ РЕД. G1Х G1/2 STN 138244.1 .... 2ШТ - УПЛОТНЕНИЕ G1 KLINGERIT .... 4ШТ - МУФТА FRS 32-37 .... 2ШТ - ГАЙКА М8 STN 021401.55 .... 6ШТ - ШАЙБА 12 STN 021740.05 .... 6ШТ - ШАЙБА 13 STN 021702.15 .... 6ШТ - ШАЙБА 8,4 STN 021702.15 .... 4ШТ - БОЛЬТ М12Х30 STN021103.55 .... 6ШТ - НАРЕЗНОЙ СТЕРЖЕНЬ FEZN M8 L70MM .... 2ШТ - НИППЕЛЬ РЕД. G1Х G3/4 .... 2ШТ - РЕЗБОВОЕ СОЕДИНЕНИЕ С ВНУТР.И ВНЕШ.РЕЗБОЙ G1 ....2ШТ - УПЛОТНЕНИЕ РЕЗБ.СОЕДИНЕНИЯ 1 KLINGERIT .... 2ШТ - ЭЛЕКТРОМАГНИТНЫЙ КЛАПАН MVPE 4025.22 .... 2ШТ - ПРОДУВОЧНЫЙ ВЕНТИЛ АВТОМ. G1/2 FLEXVENT.... 2ШТ - КОЛЕНО VN.VN. G3/4 .... 4ШТ - ПРОДЛЕНИЕ С ВНУТР.И ВНЕШ.РЕЗБОЙ VN/VON. G3/4 D19P50 .... 2ШТ - ШАРНИРНЫЙ КРАН VN/VON. G3/4.... 2ШТ - ШАРНИРНЫЙ КРАН VN/VON. G1/2 MOTYLIK.... 2ШТ - НИППЕЛЬ РЕД.G3/4XG1/2.... 2ШТ СИСТЕМА ПРИНУДИТЕЛЬНОГО ОХЛАЖДЕНИЯ - ОХЛАДИТЕЛЬ-2 СБОРОЧНЫЙ КОМПЛЕКТ - МОНТАЖНЫЕ ПРИНАДЛЕЖНОСТИ - ПРОДУВОЧНЫЙ ВЕНТИЛЬ АВТОМ. G1/2 FLEXVENT.... 2ШТ - КОЛЕНО VN.VN. G1 .... 4ШТ - ПРОДЛЕНИЕ С ВНУТР.И ВНЕШ.РЕЗБОЙ VN/VON. G1 D32P50 __10.0__ .... 2ШТ - ШАРНИРНЫЙ КРАН VN/VON. G1.... 2ШТ - ШАРНИРНЫЙ КРАН VN/VON. G1/2 MOTYLIK.... 2ШТ - НИППЕЛЬ РЕД. G1XG1/2.... 2ШТ ГЛУШИТЕЛЬ ШУМА ВЫХЛОПА 2ШТ РАСПРЕДЩИТ УПРАВЛЕНИЯ (ШКАФ HAS) 2ШТ РАСПРЕДЩИТ УПРАВЛЕНИЯ ТЕПЛОВОГО БЛОКА 4ШТ РАСПРЕДЩИТСОБСТВЕННЫХ НУЖД И ПРИНУДИТЕЛЬ.ОХЛАЖДЕНИЯ 4 ШТ. РАСПРЕДЩИТ ЦЕНТРАЛИЗИРОВАННОГО УПРАВЛЕНИЯ (ШКАФ ZAS) 4 ШТ. РАСПРЕДЩИТ УПРАВЛЕНИЯ СЕКЦОННЫМ ВЫКЛЮЧАТЕЛЕМ МЕЖДУ ЭЦ1 И ЭЦ2 (ШКАФ ZAS1) 1 ШТ. МОНИТОРИНГ ВСПОМОГАТЕЛЬНОГО ОБОРУДОВАНИЯ ЭГУ ЭЦ2 (ШКАФ ZAS2)1ШТ. __10.1__ ИЗГОТОВИТЕЛЬ -ENGUL S.R.O.ROBOTNICKA БРЕНД -ENGUL МОДЕЛЬ -ENGUL 5300 GHFE КОЛ-ВО2 ШТ | 1. ГПУ | ГЕНЕРАТОР ЭЛ-ИИ: ГАЗ | 5. 1000-4500 КВТ | Новые | ENGUL S.R.O.ROBOTNICKA | ENGUL S.R.O.ROBOTNICKA |  | ENGUL | ENGUL | ENGUL | 2 | 1 | 8502208000 | 186037 | 180260.6 | 3651392.98
58159 | 10130202/220517/0011660 | 2017-05-22 | 2017 | 5 | ИМ |  | SIA RIGAS DIZELIS DG | Г.РИГА 1005 УЛ.ГАНИБУ ДАМБИС 36 | 7203126844 | ООО ЭНЕРГОТЕХСЕРВИС | 625019, Тюменская область, город Тюмень, улица Гилевская роща, 14 | Латвия (LV) | ЛАТВИЯ | РОССИЯ | FCA | УСТАНОВКИ ЭЛЕКТРОГЕНЕРАТОРНЫЕ GE7044GSI, С ГАЗОПОРШНЕВЫМ ДВИГАТЕЛЕМ ВНУТРЕННЕГО СГОРАНИЯ С ИСКРОВЫМ ЗАЖИГАНИЕМ, НОМИНАЛЬНОЙ ВЫХОДНОЙ МОЩНОСТЬЮ 1375 КВА, НАПРЯЖЕНИЕ 400 В, ИСПОЛЬЗУЮТСЯ В КАЧЕСТВЕ ОСНОВНОГО ИСТОЧНИКА ЭЛЕКТРИЧЕСКОЙ ЭНЕРГИИ ДЛЯОБОРУДОВАНИЯ НЕФТЕПРОМЫСЛОВ, ИСПОЛЬЗУЯ В КАЧЕСТВЕ ТОПЛИВА ПОПУТНЫЙ НЕФТЯНОЙ ГАЗ __1.0__ ЭЛЕКТРОГЕНЕРАТОРНАЯ УСТАНОВКА С ГАЗОПОРШНЕВЫМ ДВИГАТЕЛЕМ (ГПГУ), ТЕХ.ХАРАКТЕРИСТИКИ: КПД ЭЛЕКТРИЧЕСКИЙ - 31,8 %, РОД ТОКА - ТРЕХФАЗНЫЙ ПЕРЕМЕННЫЙ, НОМИНАЛЬНОЕ НАПРЯЖЕНИЕ - 400 В, ЧАСТОТА ТОКА - 50 ГЦ, КОЭФФИЦИЕНТ МОЩНОСТИ - 0.8, КОЛИЧЕСТВО ИРАСПОЛОЖЕНИЕ ЦИЛИНДРОВ - 12 V-ОБРАЗНО, ДИАМЕТР ЦИЛИНДРА/ХОД ПОРШНЯ - 238/216 ММ, НОМИНАЛЬНАЯ ЧАСТОТА ВРАЩЕНИЯ - 1000 ОБ/МИН, РЕСУРС ДО КАПИТАЛЬНОГО РЕМОНТА, НЕ МЕНЕЕ 52 000 ЧАС., ГАБАРИТНЫЕ РАЗМЕРЫ (ДХШХВ): 5342Х2120Х2622 ММ КОМПЛЕКТ ГПГУ ВКЛЮЧАЕТ:- ГАЗОПОРШНЕВОЙ ДВИГАТЕЛЬ GE WAUKESHA И ЭЛЕКТРОГЕНЕРАТОР ПЕРЕМЕННОГО ТОКА STAMFORD, СОЕДИНЕННЫЕ ЭЛАСТИЧНОЙ МУФТОЙ И СМОНТИРОВАННЫЕ НА ОБЩЕЙ РАМЕ - СИСТЕМА УПРАВЛЕНИЯ ДВИГАТЕЛЕМ ESM, УСТАНОВЛЕННАЯ НА ДВИГАТЕЛЕ - ЩИТ УПРАВЛЕНИЯ С ПРИБОРАМИ,ОТРАЖАЮЩИМИ ОСНОВНЫЕ ПАРАМЕТРЫ ДВИГАТЕЛЯ - КОМПЛЕКТ ДЛЯ ПОДКЛЮЧЕНИЯ И РАБОТЫ ЭЛЕКТРОГЕНЕРАТОРНОЙ УСТАНОВКИ: V-ОБРАЗНЫЙ ХОМУТ - 1 ШТ (СЕР.№ 168334Е), КОМПЕНСАТОР ВЫХЛОПНОГО КОЛЛЕКТОРА - 1 ШТ (СЕР.№ 199515G), ШАЙБА ГРОВЕРА - 3 ШТ (СЕР.№ 21055),ПЕРЕХОДНИК ДЛЯ ПРОВОДОВ - 1 ШТ (СЕР.№ 214029В), ЖГУТ ПРОВОДОВ - 1 ШТ (СЕР.№ 214049N), БОЛТ - 3 ШТ (СЕР.№ 21465), НЕВОЗВРАТНЫЙ КЛАПАН -1 ШТ (СЕР.№ 305971), УЗЕЛ ПРОВОРАЧИВАНИЯ МАХОВИКА - 1 ШТ (СЕР.№ С151814В), ЖГУТ ПОЛЬЗОВАТЕЛЬСКОГО ИНТЕРФЕЙСА - 1 ШТ __2.0__ (СЕР.№ С740267Т), ЖГУТ МЕСТНОГО УПРАВЛЕНИЯ - 1 ШТ (СЕР.№С740268К), ПЕРЕХОДНИК ECU-PC - 1 ШТ (СЕР.№ С740269), БАТАРЕЙНОКАБЕЛЬНЫЙ ОТСЕК -1 ШТ (СЕР.№ СА214124), ДИСПЛЕЙ HMI - 1 ШТ (СЕР.№ F740055), ИНСТРУКЦИЯ ПО ЭКСПЛУАТАЦИИ - 1 ШТ (СЕР.№ FORM 6388-1),ИНСТРУКЦИЯ ПО ЭКСПЛУАТАЦИИ НА РУССКОМ ЯЗЫКЕ - 1 ШТ (СЕР.№ FORM 6388-1-RU), КАТАЛОГ ЗИП - 1 ШТ (СЕР.№ FORM 6390-1), БЛОК СБОРА ДАННЫХ - 1 ШТ (СЕР.№ G-972-001), СХЕМА РЕГУЛЯТОРА КОНТРОЛЯ УРОВНЯ МАСЛА - 1 ШТ (СЕР.№ S-05613-309), ГРАФИК ТЕСТОВТЕМПЕРАТУРЫ И ДАВЛЕНИЯ -1 ШТ (СЕР.№ S-07232-251), ИНСТРУКЦИЯ ПО УСТАНОВКЕ - 1 ШТ (СЕР.№ S-07382-162), СХЕМА СИСТЕМЫ AFR2 - 1 ШТ (СЕР.№ S-08685-11), СХЕМА ПОДКЛЮЧЕНИЯ БАТАРЕИ ESM - 1 ШТ (СЕР.№ S-08685-15), СХЕМА СИСТЕМЫ СМАЗКИ - 1 ШТ (СЕР.№ S-08768-3), ПРОГРАММА ESM НА CD -1 ШТ (СЕР.№ X-E001-06P), КОНТРГАЙКА - 1 ШТ (СЕР.№ Y19108), СХЕМА ПОДКЛЮЧЕНИЯ WTR HTR - 5 ШТ (СЕР.№ S-04902-32), ГАБАРИТНЫЙ ЧЕРТЕЖ - 1 ШТ (СЕР.№ GE7044GSI-1000ГЧ), ИНСТРУКЦИЯ ПО МОНТАЖУ, ЭКСПЛУАТАЦИИ И ОБСЛУЖИВАНИЮ ГЕНЕРАТОРОВПЕРЕМЕННОГО ТОКА СЕРИИ Р7 - 1 ШТ, ИНСТРУКЦИЯ ПО ЭКСПЛУАТАЦИИ PERIFLEX-DISC COUPLING PVN...G(NR),STROMAG- 1 ШТ (DE/EN/RU) ДВИГАТЕЛЬ МОДЕЛЬ VHP L7044 GSI, СЕР.№ 5283705270, ГЕНЕРАТОР МОДЕЛЬ PI736F2, СЕР.№ A17B081671. __2.1__ ИЗГОТОВИТЕЛЬ -SIA RIGAS DIZELIS DG БРЕНД -RIGAS DIZELIS МОДЕЛЬ -GE7044GSI АРТИКУЛ -ОТСУТСТВУЕТ КОЛ-ВО1 ШТ,__3.0__ ЭЛЕКТРОГЕНЕРАТОРНАЯ УСТАНОВКА С ГАЗОПОРШНЕВЫМ ДВИГАТЕЛЕМ (ГПГУ), ТЕХ.ХАРАКТЕРИСТИКИ: КПД ЭЛЕКТРИЧЕСКИЙ - 31,8 %, РОД ТОКА - ТРЕХФАЗНЫЙ ПЕРЕМЕННЫЙ, НОМИНАЛЬНОЕ НАПРЯЖЕНИЕ - 400 В, ЧАСТОТА ТОКА - 50 ГЦ, КОЭФФИЦИЕНТ МОЩНОСТИ - 0.8, КОЛИЧЕСТВО ИРАСПОЛОЖЕНИЕ ЦИЛИНДРОВ - 12 V-ОБРАЗНО, ДИАМЕТР ЦИЛИНДРА/ХОД ПОРШНЯ - 238/216 ММ, НОМИНАЛЬНАЯ ЧАСТОТА ВРАЩЕНИЯ - 1000 ОБ/МИН, РЕСУРС ДО КАПИТАЛЬНОГО РЕМОНТА, НЕ МЕНЕЕ 52 000 ЧАС., ГАБАРИТНЫЕ РАЗМЕРЫ (ДХШХВ): 5342Х2120Х2622 ММ КОМПЛЕКТ ГПГУ ВКЛЮЧАЕТ:- ГАЗОПОРШНЕВОЙ ДВИГАТЕЛЬ GE WAUKESHA И ЭЛЕКТРОГЕНЕРАТОР ПЕРЕМЕННОГО ТОКА STAMFORD, СОЕДИНЕННЫЕ ЭЛАСТИЧНОЙ МУФТОЙ И СМОНТИРОВАННЫЕ НА ОБЩЕЙ РАМЕ - СИСТЕМА УПРАВЛЕНИЯ ДВИГАТЕЛЕМ ESM, УСТАНОВЛЕННАЯ НА ДВИГАТЕЛЕ - ЩИТ УПРАВЛЕНИЯ С ПРИБОРАМИ,ОТРАЖАЮЩИМИ ОСНОВНЫЕ ПАРАМЕТРЫ ДВИГАТЕЛЯ - КОМПЛЕКТ ДЛЯ ПОДКЛЮЧЕНИЯ И РАБОТЫ ЭЛЕКТРОГЕНЕРАТОРНОЙ УСТАНОВКИ: V-ОБРАЗНЫЙ ХОМУТ - 1 ШТ (СЕР.№ 168334Е), КОМПЕНСАТОР ВЫХЛОПНОГО КОЛЛЕКТОРА - 1 ШТ (СЕР.№ 199515G), ШАЙБА ГРОВЕРА - 3 ШТ (СЕР.№ 21055),ПЕРЕХОДНИК ДЛЯ ПРОВОДОВ - 1 ШТ (СЕР.№ 214029В), ЖГУТ ПРОВОДОВ - 1 ШТ (СЕР.№ 214049N), БОЛТ - 3 ШТ (СЕР.№ 21465), НЕВОЗВРАТНЫЙ КЛАПАН -1 ШТ (СЕР.№ 305971), УЗЕЛ ПРОВОРАЧИВАНИЯ МАХОВИКА - 1 ШТ (СЕР.№ С151814В), ЖГУТ ПОЛЬЗОВАТЕЛЬСКОГО ИНТЕРФЕЙСА - 1 ШТ __4.0__ (СЕР.№ С740267Т), ЖГУТ МЕСТНОГО УПРАВЛЕНИЯ - 1 ШТ (СЕР.№С740268К), ПЕРЕХОДНИК ECU-PC - 1 ШТ (СЕР.№ С740269), БАТАРЕЙНОКАБЕЛЬНЫЙ ОТСЕК -1 ШТ (СЕР.№ СА214124), ДИСПЛЕЙ HMI - 1 ШТ (СЕР.№ F740055), ИНСТРУКЦИЯ ПО ЭКСПЛУАТАЦИИ - 1 ШТ (СЕР.№ FORM 6388-1),ИНСТРУКЦИЯ ПО ЭКСПЛУАТАЦИИ НА РУССКОМ ЯЗЫКЕ - 1 ШТ (СЕР.№ FORM 6388-1-RU), КАТАЛОГ ЗИП - 1 ШТ (СЕР.№ FORM 6390-1), БЛОК СБОРА ДАННЫХ - 1 ШТ (СЕР.№ G-972-001), СХЕМА РЕГУЛЯТОРА КОНТРОЛЯ УРОВНЯ МАСЛА - 1 ШТ (СЕР.№ S-05613-309), ГРАФИК ТЕСТОВТЕМПЕРАТУРЫ И ДАВЛЕНИЯ -1 ШТ (СЕР.№ S-07232-251), ИНСТРУКЦИЯ ПО УСТАНОВКЕ - 1 ШТ (СЕР.№ S-07382-162), СХЕМА СИСТЕМЫ AFR2 - 1 ШТ (СЕР.№ S-08685-11), СХЕМА ПОДКЛЮЧЕНИЯ БАТАРЕИ ESM - 1 ШТ (СЕР.№ S-08685-15), СХЕМА СИСТЕМЫ СМАЗКИ - 1 ШТ (СЕР.№ S-08768-3), ПРОГРАММА ESM НА CD -1 ШТ (СЕР.№ X-E001-06P), КОНТРГАЙКА - 1 ШТ (СЕР.№ Y19108), СХЕМА ПОДКЛЮЧЕНИЯ WTR HTR - 5 ШТ (СЕР.№ S-04902-32), ГАБАРИТНЫЙ ЧЕРТЕЖ - 1 ШТ (СЕР.№ GE7044GSI-1000ГЧ), ИНСТРУКЦИЯ ПО МОНТАЖУ, ЭКСПЛУАТАЦИИ И ОБСЛУЖИВАНИЮ ГЕНЕРАТОРОВПЕРЕМЕННОГО ТОКА СЕРИИ Р7 - 1 ШТ, ИНСТРУКЦИЯ ПО ЭКСПЛУАТАЦИИ PERIFLEX-DISC COUPLING PVN...G(NR),STROMAG- 1 ШТ (DE/EN/RU) ДВИГАТЕЛЬ МОДЕЛЬ VHP L7044 GSI, СЕР.№ 5283705269 ГЕНЕРАТОР МОДЕЛЬ PI736F2, СЕР.№ A17B081670. __4.1__ ИЗГОТОВИТЕЛЬ -SIA RIGAS DIZELIS DG БРЕНД -RIGAS DIZELIS МОДЕЛЬ -GE7044GSI АРТИКУЛ -ОТСУТСТВУЕТ КОЛ-ВО1 ШТ | 1. ГПУ | ГЕНЕРАТОР ЭЛ-ИИ: ГАЗ | 5. 1000-4500 КВТ | Новые | SIA RIGAS DIZELIS DG | SIA RIGAS DIZELIS DG |  | RIGAS DIZELIS | RIGAS DIZELIS | RIGAS DIZELIS | 2 | 1 | 8502208000 | 33156 | 33136 | 531428.46
58160 | 10216120/250517/0032387 | 2017-05-25 | 2017 | 5 | ИМ |  | CATERPILLAR INC | PEORIA 61629 100 NE ADAMS STREET IL | 7705639173 | ООО КАТЕРПИЛЛАР ЕВРАЗИЯ | 115035, город Москва, Садовническая набережная, дом 75 | США (US) | США | РОССИЯ | CIF | УСТАНОВКИ ЭЛЕКТРОГЕНЕРАТОРНЫЕ С ПОРШНЕВЫМ ДВИГАТЕЛЕМ ВНУТРЕННЕГО СГОРАНИЯ С ИСКРОВЫМ ЗАЖИГАНИЕМ,НОМИНАЛЬНОЙ ВЫХОДНОЙ МОЩНОСТЬЮ 1287 КВА:__1.0__ ГАЗОПОРШНЕВАЯ ГЕНЕРАТОРНАЯ УСТАНОВКА С ГАЗОВЫМ ДВИГАТЕЛЕМ НОМИНАЛЬНОЙ ВЫХОДНОЙ МОЩНОСТЬЮ 1287 КВА: МОДЕЛЬ G3516 , МАРКА CATERPILLAR, АРТ. ОТСУТСТВУЕТ, СЕРИЙНЫЙ НОМЕР ZBA02040-1 ШТ, ПОСТАВЛЯЕТСЯ В РАЗОБРАННОМ ВИДЕ ДЛЯ ЦЕЛЕЙ ТРАНСПОРТИРОВКИСОСТОИТ ИЗ: 1 МЕСТО КАРКАС С ДВИГАТЕЛЕМ, 2-6 МЕСТО КОРОБ С КОМПЛЕКТУЮЩИМИ (АККУМУЛЯТОРНАЯ БАТАРЕЯ - 4 ШТ., БОЛТ - 52 ШТ., ГАЙКА - 44 ШТ., ЗАГЛУШКА -1 ШТ., ШАЙБА - 68 ШТ., СОЕДИНИТЕЛЬНОЕ КОЛЕНО -1 ШТ., ПРОКЛАДКА - 5 ШТ., СЪЕМНИК - 1 ШТ.,СОЕДИНИТЕЛЬНАЯ ТРУБА - 1 ШТ., НАСОС РУЧНОЙ - 2 ШТ., ШЛАНГ - 1 ШТ., ХОМУТ КРЕПЛЕНИЯ ШЛАНГА - 2 ШТ., ВИБРОИЗОЛЯТОРЫ - 8 ШТ., ПРЕДОХРАНИТЕЛЬ - 2 ШТ., ЗАГЛУШКА ПРЕДОХРАНИТЕЛЯ - 6 ШТ, ПЕРЕХОДНИК - 3 ШТ., ЗАЩИТНАЯ КРЫШКА - 8 ШТ., ПЕРЕХОДНИК - 3 ШТ.,РЕГУЛЯТОР ДАВЛЕНИЯ ГАЗА - 1 ШТ., СОЕДИНИТЕЛЬНЫЙ ФЛАНЕЦ - 4 ШТ., СОЕДИНИТЕЛЬНЫЙ ХОМУТ - 4 ШТ., КАБЕЛЬ - 6 ШТ., ЭЛЕКТРИЧЕСКИЙ РАЗЪЕМ - 7 ШТ., ФИКСАТОР РАЗЪЕМА - 2 ШТ., СОЕДИНИТЕЛЬНАЯ ТРУБКА-3 ШТ.), 7 МЕСТО КАРКАС С ГЛУШИТЕЛЕМ. __1.1__ ИЗГОТОВИТЕЛЬ -CATERPILLAR INC. БРЕНД -CATERPILLAR МАРКА -CATERPILLAR МОДЕЛЬ -G3516 АРТИКУЛ -ОТСУТСТВУЕТ КОЛ-ВО1 ШТ,__2.0__ ГАЗОПОРШНЕВАЯ ГЕНЕРАТОРНАЯ УСТАНОВКА С ГАЗОВЫМ ДВИГАТЕЛЕМ НОМИНАЛЬНОЙ ВЫХОДНОЙ МОЩНОСТЬЮ 1287 КВА: МОДЕЛЬ G3516 , МАРКА CATERPILLAR, АРТ. ОТСУТСТВУЕТ, СЕРИЙНЫЙ НОМЕР ZBA02041-1 ШТ, ПОСТАВЛЯЕТСЯ В РАЗОБРАННОМ ВИДЕ ДЛЯ ЦЕЛЕЙ ТРАНСПОРТИРОВКИСОСТОИТ ИЗ: 1 МЕСТО КАРКАС С ДВИГАТЕЛЕМ, 2-6 МЕСТО КОРОБ С КОМПЛЕКТУЮЩИМИ (АККУМУЛЯТОРНАЯ БАТАРЕЯ - 4 ШТ., БОЛТ - 52 ШТ., ГАЙКА - 44 ШТ., ЗАГЛУШКА -1 ШТ., ШАЙБА - 68 ШТ., СОЕДИНИТЕЛЬНОЕ КОЛЕНО -1 ШТ., ПРОКЛАДКА - 7 ШТ., НАСОС РУЧНОЙ - 2 ШТ., ШЛАНГ -1 ШТ., ХОМУТ КРЕПЛЕНИЯ ШЛАНГА - 2 ШТ., ВИБРОИЗОЛЯТОРЫ - 8 ШТ., ПРЕДОХРАНИТЕЛЬ - 2 ШТ., ЗАГЛУШКА ПРЕДОХРАНИТЕЛЯ - 6 ШТ, ПЕРЕХОДНИК - 3 ШТ., ЗАЩИТНАЯ КРЫШКА - 8 ШТ., ПЕРЕХОДНИК - 3 ШТ., РЕГУЛЯТОР ДАВЛЕНИЯ ГАЗА - 1 ШТ., СОЕДИНИТЕЛЬНЫЙ ФЛАНЕЦ - 4 ШТ.,СОЕДИНИТЕЛЬНЫЙ ХОМУТ - 4 ШТ., КАБЕЛЬ - 6 ШТ., ЭЛЕКТРИЧЕСКИЙ РАЗЪЕМ - 7 ШТ., ФИКСАТОР РАЗЪЕМА - 2 ШТ., СОЕДИНИТЕЛЬНАЯ ТРУБКА-3 ШТ.), 7 МЕСТО КАРКАС С ГЛУШИТЕЛЕМ. __2.1__ ИЗГОТОВИТЕЛЬ -CATERPILLAR INC. БРЕНД -CATERPILLAR МАРКА -CATERPILLAR МОДЕЛЬ -G3516 АРТИКУЛ -ОТСУТСТВУЕТ КОЛ-ВО1 ШТ | 1. ГПУ | ГЕНЕРАТОР ЭЛ-ИИ: ГАЗ | 5. 1000-4500 КВТ | Новые | CATERPILLAR INC. | CATERPILLAR INC. | CATERPILLAP INC | CATERPILLAR | CATERPILLAR | CATERPILLAR | 2 | 1 | 8502208000 | 25279 | 24261.01 | 682746.44
58161 | 10216120/300517/0033341 | 2017-05-30 | 2017 | 5 | ИМ |  | CATERPILLAR INC | PEORIA 61629 100 NE ADAMS STREET IL | 7705639173 | ООО КАТЕРПИЛЛАР ЕВРАЗИЯ | 115035, город Москва, Садовническая набережная, дом 75 | США (US) | США | РОССИЯ | CIF | УСТАНОВКИ ЭЛЕКТРОГЕНЕРАТОРНЫЕ С ПОРШНЕВЫМ ДВИГАТЕЛЕМ ВНУТРЕННЕГО СГОРАНИЯ С ИСКРОВЫМ ЗАЖИГАНИЕМ,НОМИНАЛЬНОЙ ВЫХОДНОЙ МОЩНОСТЬЮ 1287 КВА:, НОМЕР ПО РОИС 00739/00283-004/ТЗ-110906__1.0__ ГАЗОПОРШНЕВАЯ ГЕНЕРАТОРНАЯ УСТАНОВКА С ГАЗОВЫМ ДВИГАТЕЛЕМ НОМИНАЛЬНОЙ ВЫХОДНОЙ МОЩНОСТЬЮ 1287 КВА: МОДЕЛЬ G3516, МАРКА CATERPILLAR, АРТ. ОТСУТСТВУЕТ, СЕРИЙНЫЙ НОМЕР ZBA02042-1 ШТ, ПОСТАВЛЯЕТСЯ В РАЗОБРАННОМ ВИДЕ ДЛЯ ЦЕЛЕЙ ТРАНСПОРТИРОВКИ СОСТОИТИЗ: 1 МЕСТО КАРКАС С ДВИГАТЕЛЕМ, 2-6 МЕСТО КОРОБ С КОМПЛЕКТУЮЩИМИ (АККУМУЛЯТОРНАЯ БАТАРЕЯ - 4 ШТ., БОЛТ - 52 ШТ., ГАЙКА - 44 ШТ., ЗАГЛУШКА - 1 ШТ., КАБЕЛЬ - 6 ШТ., ШАЙБА - 68 ШТ., СОЕДИНИТЕЛЬНОЕ КОЛЕНО -1 ШТ., ПРОКЛАДКА - 7 ШТ., НАСОС РУЧНОЙ - 2 ШТ.,ШЛАНГ - 1 ШТ., ХОМУТ КРЕПЛЕНИЯ ШЛАНГА - 2 ШТ., ВИБРОИЗОЛЯТОРЫ - 8 ШТ., ПРЕДОХРАНИТЕЛЬ - 2 ШТ., ЗАГЛУШКА ПРЕДОХРАНИТЕЛЯ - 6 ШТ., ПЕРЕХОДНИК - 3 ШТ., ЗАЩИТНАЯ КРЫШКА - 8 ШТ., ПЕРЕХОДНИК - 3 ШТ., РЕГУЛЯТОР ДАВЛЕНИЯ ГАЗА - 1 ШТ., СОЕДИНИТЕЛЬНЫЙ ФЛАНЕЦ- 4 ШТ., СОЕДИНИТЕЛЬНЫЙ ХОМУТ - 4 ШТ., КАБЕЛЬ - 6 ШТ., ЭЛЕКТРИЧЕСКИЙ РАЗЪЕМ - 7 ШТ., ФИКСАТОР РАЗЪЕМА - 2 ШТ., СЪЕМНИК - 1 ШТ., СОЕДИНИТЕЛЬНАЯ ТРУБКА-2 ШТ.), 7 МЕСТО КАРКАС С ГЛУШИТЕЛЕМ __1.1__ ИЗГОТОВИТЕЛЬ -CATERPILLAR INC. БРЕНД -CAT МАРКА -CATERPILLAR МОДЕЛЬ -G3516 EPL КОЛ-ВО1 ШТ | 1. ГПУ | ГЕНЕРАТОР ЭЛ-ИИ: ГАЗ | 5. 1000-4500 КВТ | Новые | CATERPILLAR INC. | CATERPILLAR INC. | CATERPILLAP INC | CAT | CAT | CATERPILLAR | 1 | 1 | 8502208000 | 12623 | 12088 | 341748.63
58162 | 10130202/050617/0012880 | 2017-06-05 | 2017 | 6 | ИМ |  | SIA RIGAS DIZELIS DG | Г.РИГА 1005 УЛ.ГАНИБУ ДАМБИС 36 | 7203126844 | ООО ЭНЕРГОТЕХСЕРВИС | 625019, Тюменская область, город Тюмень, улица Гилевская роща, 14 | Латвия (LV) | ЛАТВИЯ | РОССИЯ | FCA | УСТАНОВКИ ЭЛЕКТРОГЕНЕРАТОРНЫЕ GE7044GSI, С ГАЗОПОРШНЕВЫМ ДВИГАТЕЛЕМ ВНУТРЕННЕГО СГОРАНИЯ С ИСКРОВЫМ ЗАЖИГАНИЕМ, НОМИНАЛЬНОЙ ВЫХОДНОЙ МОЩНОСТЬЮ 1375 КВА, НАПРЯЖЕНИЕ 400 В, ИСПОЛЬЗУЮТСЯ В КАЧЕСТВЕ ОСНОВНОГО ИСТОЧНИКА ЭЛЕКТРИЧЕСКОЙ ЭНЕРГИИ ДЛЯОБОРУДОВАНИЯ НЕФТЕПРОМЫСЛОВ, ИСПОЛЬЗУЯ В КАЧЕСТВЕ ТОПЛИВА ПОПУТНЫЙ НЕФТЯНОЙ ГАЗ __1.0__ ЭЛЕКТРОГЕНЕРАТОРНАЯ УСТАНОВКА С ГАЗОПОРШНЕВЫМ ДВИГАТЕЛЕМ (ГПГУ), ТЕХ.ХАРАКТЕРИСТИКИ: КПД ЭЛЕКТРИЧЕСКИЙ - 31,8 %, РОД ТОКА - ТРЕХФАЗНЫЙ ПЕРЕМЕННЫЙ, НОМИНАЛЬНОЕ НАПРЯЖЕНИЕ - 400 В, ЧАСТОТА ТОКА - 50 ГЦ, КОЭФФИЦИЕНТ МОЩНОСТИ - 0.8, КОЛИЧЕСТВО ИРАСПОЛОЖЕНИЕ ЦИЛИНДРОВ - 12 V-ОБРАЗНО, ДИАМЕТР ЦИЛИНДРА/ХОД ПОРШНЯ - 238/216 ММ, НОМИНАЛЬНАЯ ЧАСТОТА ВРАЩЕНИЯ - 1000 ОБ/МИН, РЕСУРС ДО КАПИТАЛЬНОГО РЕМОНТА, НЕ МЕНЕЕ 52 000 ЧАС., ГАБАРИТНЫЕ РАЗМЕРЫ (ДХШХВ): 5342Х2120Х2622 ММ КОМПЛЕКТ ГПГУ ВКЛЮЧАЕТ:- ГАЗОПОРШНЕВОЙ ДВИГАТЕЛЬ GE WAUKESHA И ЭЛЕКТРОГЕНЕРАТОР ПЕРЕМЕННОГО ТОКА STAMFORD, СОЕДИНЕННЫЕ ЭЛАСТИЧНОЙ МУФТОЙ И СМОНТИРОВАННЫЕ НА ОБЩЕЙ РАМЕ - СИСТЕМА УПРАВЛЕНИЯ ДВИГАТЕЛЕМ ESM, УСТАНОВЛЕННАЯ НА ДВИГАТЕЛЕ - ЩИТ УПРАВЛЕНИЯ С ПРИБОРАМИ,ОТРАЖАЮЩИМИ ОСНОВНЫЕ ПАРАМЕТРЫ ДВИГАТЕЛЯ - КОМПЛЕКТ ДЛЯ ПОДКЛЮЧЕНИЯ И РАБОТЫ ЭЛЕКТРОГЕНЕРАТОРНОЙ УСТАНОВКИ: V-ОБРАЗНЫЙ ХОМУТ - 1 ШТ (СЕР.№ 168334Е), КОМПЕНСАТОР ВЫХЛОПНОГО КОЛЛЕКТОРА - 1 ШТ (СЕР.№ 199515G), ШАЙБА ГРОВЕРА - 3 ШТ (СЕР.№ 21055),ПЕРЕХОДНИК ДЛЯ ПРОВОДОВ - 1 ШТ (СЕР.№ 214029В), ЖГУТ ПРОВОДОВ - 1 ШТ (СЕР.№ 214049N), БОЛТ - 3 ШТ (СЕР.№ 21465), НЕВОЗВРАТНЫЙ КЛАПАН -1 ШТ (СЕР.№ 305971), УЗЕЛ ПРОВОРАЧИВАНИЯ МАХОВИКА - 1 ШТ (СЕР.№ С151814В), ЖГУТ ПОЛЬЗОВАТЕЛЬСКОГО ИНТЕРФЕЙСА - 1 ШТ __2.0__ (СЕР.№ С740267Т), ЖГУТ МЕСТНОГО УПРАВЛЕНИЯ - 1 ШТ (СЕР.№С740268К), ПЕРЕХОДНИК ECU-PC - 1 ШТ (СЕР.№ С740269), БАТАРЕЙНОКАБЕЛЬНЫЙ ОТСЕК -1 ШТ (СЕР.№ СА214124), ДИСПЛЕЙ HMI - 1 ШТ (СЕР.№ F740055), ИНСТРУКЦИЯ ПО ЭКСПЛУАТАЦИИ - 1 ШТ (СЕР.№ FORM 6388-1),ИНСТРУКЦИЯ ПО ЭКСПЛУАТАЦИИ НА РУССКОМ ЯЗЫКЕ - 1 ШТ (СЕР.№ FORM 6388-1-RU), КАТАЛОГ ЗИП - 1 ШТ (СЕР.№ FORM 6390-1), БЛОК СБОРА ДАННЫХ - 1 ШТ (СЕР.№ G-972-001), СХЕМА РЕГУЛЯТОРА КОНТРОЛЯ УРОВНЯ МАСЛА - 1 ШТ (СЕР.№ S-05613-309), ГРАФИК ТЕСТОВТЕМПЕРАТУРЫ И ДАВЛЕНИЯ -1 ШТ (СЕР.№ S-07232-251), ИНСТРУКЦИЯ ПО УСТАНОВКЕ - 1 ШТ (СЕР.№ S-07382-162), СХЕМА СИСТЕМЫ AFR2 - 1 ШТ (СЕР.№ S-08685-11), СХЕМА ПОДКЛЮЧЕНИЯ БАТАРЕИ ESM - 1 ШТ (СЕР.№ S-08685-15), СХЕМА СИСТЕМЫ СМАЗКИ - 1 ШТ (СЕР.№ S-08768-3), ПРОГРАММА ESM НА CD -1 ШТ (СЕР.№ X-E001-06P), КОНТРГАЙКА - 1 ШТ (СЕР.№ Y19108), СХЕМА ПОДКЛЮЧЕНИЯ WTR HTR - 5 ШТ (СЕР.№ S-04902-32), ГАБАРИТНЫЙ ЧЕРТЕЖ - 1 ШТ (СЕР.№ GE7044GSI-1000ГЧ), ИНСТРУКЦИЯ ПО МОНТАЖУ, ЭКСПЛУАТАЦИИ И ОБСЛУЖИВАНИЮ ГЕНЕРАТОРОВПЕРЕМЕННОГО ТОКА СЕРИИ Р7 - 1 ШТ, ИНСТРУКЦИЯ ПО ЭКСПЛУАТАЦИИ PERIFLEX-DISC COUPLING PVN...G(NR),STROMAG- 1 ШТ (DE/EN/RU) ДВИГАТЕЛЬ МОДЕЛЬ VHP L7044 GSI, СЕР.№ 5283705271, ГЕНЕРАТОР МОДЕЛЬ PI736F2, СЕР.№ A17B081667. __2.1__ ИЗГОТОВИТЕЛЬ -SIA RIGAS DIZELIS DG БРЕНД -RIGAS DIZELIS МОДЕЛЬ -GE7044GSI АРТИКУЛ -ОТСУТСТВУЕТ КОЛ-ВО1 ШТ,__3.0__ ЭЛЕКТРОГЕНЕРАТОРНАЯ УСТАНОВКА С ГАЗОПОРШНЕВЫМ ДВИГАТЕЛЕМ (ГПГУ), ТЕХ.ХАРАКТЕРИСТИКИ: КПД ЭЛЕКТРИЧЕСКИЙ - 31,8 %, РОД ТОКА - ТРЕХФАЗНЫЙ ПЕРЕМЕННЫЙ, НОМИНАЛЬНОЕ НАПРЯЖЕНИЕ - 400 В, ЧАСТОТА ТОКА - 50 ГЦ, КОЭФФИЦИЕНТ МОЩНОСТИ - 0.8, КОЛИЧЕСТВО ИРАСПОЛОЖЕНИЕ ЦИЛИНДРОВ - 12 V-ОБРАЗНО, ДИАМЕТР ЦИЛИНДРА/ХОД ПОРШНЯ - 238/216 ММ, НОМИНАЛЬНАЯ ЧАСТОТА ВРАЩЕНИЯ - 1000 ОБ/МИН, РЕСУРС ДО КАПИТАЛЬНОГО РЕМОНТА, НЕ МЕНЕЕ 52 000 ЧАС., ГАБАРИТНЫЕ РАЗМЕРЫ (ДХШХВ): 5342Х2120Х2622 ММ КОМПЛЕКТ ГПГУ ВКЛЮЧАЕТ:- ГАЗОПОРШНЕВОЙ ДВИГАТЕЛЬ GE WAUKESHA И ЭЛЕКТРОГЕНЕРАТОР ПЕРЕМЕННОГО ТОКА STAMFORD, СОЕДИНЕННЫЕ ЭЛАСТИЧНОЙ МУФТОЙ И СМОНТИРОВАННЫЕ НА ОБЩЕЙ РАМЕ - СИСТЕМА УПРАВЛЕНИЯ ДВИГАТЕЛЕМ ESM, УСТАНОВЛЕННАЯ НА ДВИГАТЕЛЕ - ЩИТ УПРАВЛЕНИЯ С ПРИБОРАМИ,ОТРАЖАЮЩИМИ ОСНОВНЫЕ ПАРАМЕТРЫ ДВИГАТЕЛЯ - КОМПЛЕКТ ДЛЯ ПОДКЛЮЧЕНИЯ И РАБОТЫ ЭЛЕКТРОГЕНЕРАТОРНОЙ УСТАНОВКИ: V-ОБРАЗНЫЙ ХОМУТ - 1 ШТ (СЕР.№ 168334Е), КОМПЕНСАТОР ВЫХЛОПНОГО КОЛЛЕКТОРА - 1 ШТ (СЕР.№ 199515G), ШАЙБА ГРОВЕРА - 3 ШТ (СЕР.№ 21055),ПЕРЕХОДНИК ДЛЯ ПРОВОДОВ - 1 ШТ (СЕР.№ 214029В), ЖГУТ ПРОВОДОВ - 1 ШТ (СЕР.№ 214049N), БОЛТ - 3 ШТ (СЕР.№ 21465), НЕВОЗВРАТНЫЙ КЛАПАН -1 ШТ (СЕР.№ 305971), УЗЕЛ ПРОВОРАЧИВАНИЯ МАХОВИКА - 1 ШТ (СЕР.№ С151814В), ЖГУТ ПОЛЬЗОВАТЕЛЬСКОГО ИНТЕРФЕЙСА - 1 ШТ __4.0__ (СЕР.№ С740267Т), ЖГУТ МЕСТНОГО УПРАВЛЕНИЯ - 1 ШТ (СЕР.№С740268К), ПЕРЕХОДНИК ECU-PC - 1 ШТ (СЕР.№ С740269), БАТАРЕЙНОКАБЕЛЬНЫЙ ОТСЕК -1 ШТ (СЕР.№ СА214124), ДИСПЛЕЙ HMI - 1 ШТ (СЕР.№ F740055), ИНСТРУКЦИЯ ПО ЭКСПЛУАТАЦИИ - 1 ШТ (СЕР.№ FORM 6388-1),ИНСТРУКЦИЯ ПО ЭКСПЛУАТАЦИИ НА РУССКОМ ЯЗЫКЕ - 1 ШТ (СЕР.№ FORM 6388-1-RU), КАТАЛОГ ЗИП - 1 ШТ (СЕР.№ FORM 6390-1), БЛОК СБОРА ДАННЫХ - 1 ШТ (СЕР.№ G-972-001), СХЕМА РЕГУЛЯТОРА КОНТРОЛЯ УРОВНЯ МАСЛА - 1 ШТ (СЕР.№ S-05613-309), ГРАФИК ТЕСТОВТЕМПЕРАТУРЫ И ДАВЛЕНИЯ -1 ШТ (СЕР.№ S-07232-251), ИНСТРУКЦИЯ ПО УСТАНОВКЕ - 1 ШТ (СЕР.№ S-07382-162), СХЕМА СИСТЕМЫ AFR2 - 1 ШТ (СЕР.№ S-08685-11), СХЕМА ПОДКЛЮЧЕНИЯ БАТАРЕИ ESM - 1 ШТ (СЕР.№ S-08685-15), СХЕМА СИСТЕМЫ СМАЗКИ - 1 ШТ (СЕР.№ S-08768-3), ПРОГРАММА ESM НА CD -1 ШТ (СЕР.№ X-E001-06P), КОНТРГАЙКА - 1 ШТ (СЕР.№ Y19108), СХЕМА ПОДКЛЮЧЕНИЯ WTR HTR - 5 ШТ (СЕР.№ S-04902-32), ГАБАРИТНЫЙ ЧЕРТЕЖ - 1 ШТ (СЕР.№ GE7044GSI-1000ГЧ), ИНСТРУКЦИЯ ПО МОНТАЖУ, ЭКСПЛУАТАЦИИ И ОБСЛУЖИВАНИЮ ГЕНЕРАТОРОВПЕРЕМЕННОГО ТОКА СЕРИИ Р7 - 1 ШТ, ИНСТРУКЦИЯ ПО ЭКСПЛУАТАЦИИ PERIFLEX-DISC COUPLING PVN...G(NR),STROMAG- 1 ШТ (DE/EN/RU) ДВИГАТЕЛЬ МОДЕЛЬ VHP L7044 GSI, СЕР.№ 5283705272 ГЕНЕРАТОР МОДЕЛЬ PI736F2, СЕР.№ A17B081668. __4.1__ ИЗГОТОВИТЕЛЬ -SIA RIGAS DIZELIS DG БРЕНД -RIGAS DIZELIS МОДЕЛЬ -GE7044GSI АРТИКУЛ -ОТСУТСТВУЕТ КОЛ-ВО1 ШТ | 1. ГПУ | ГЕНЕРАТОР ЭЛ-ИИ: ГАЗ | 5. 1000-4500 КВТ | Новые | SIA RIGAS DIZELIS DG | SIA RIGAS DIZELIS DG |  | RIGAS DIZELIS | RIGAS DIZELIS | RIGAS DIZELIS | 2 | 1 | 8502208000 | 33156 | 33136 | 532209.31
58163 | 10216170/060617/0049363 | 2017-06-06 | 2017 | 6 | ИМ |  | CATERPILLAR INC. | PEORIA 61629 100 NE ADAMS STREET IL | 7705639173 | ООО КАТЕРПИЛЛАР ЕВРАЗИЯ | 115035, город Москва, Садовническая набережная, дом 75 | США (US) | США | РОССИЯ | CIF | УСТАНОВКИ ЭЛЕКТРОГЕНЕРАТОРНЫЕ С ГАЗОВЫМ ПОРШНЕВЫМ ДВИГАТЕЛЕМ ВНУТРЕННЕГО СГОРАНИЯ С ИСКРОВЫМ ЗАЖИГАНИЕМ, НОМИНАЛЬНОЙ ВЫХОДНОЙ МОЩНОСТЬЮ 1287 КВА, 1500 ОБ/МИН / 50 ГЦ / 400 В, МАРКА CATERPILLAR, МОДЕЛЬ G3516EPL, АРТИКУЛ ОТСУТСТВУЕТ.__1.0__ РЕГИСТРАЦИОННЫЙ НОМЕР ПО РОИС 00741/00283-006/ТЗ-110906 ПОСТАВЛЯЮТСЯ В РАЗОБРАННОМ ВИДЕ ДЛЯ УДОБСТВА ТРАНСПОРТИРОВКИ. УСТАНОВКА (СЕР.НОМЕР ZBA02044) - 1 ШТ. В ТРАНСПОРТНОЙ КОМПЛЕКТАЦИИ- 1 МЕСТО - КАРКАС С ДВИГАТЕЛЕМ, 1 МЕСТО - КАРКАС С ГЛУШИТЕЛЕМ, 5МЕСТ - КОМПЛЕКТУЮЩИЕ (АККУМУЛЯТОРНАЯ БАТАРЕЯ - 4 ШТ., БОЛТ - 52 ШТ., ГАЙКА - 44 ШТ. ЗАГЛУШКА - 1 ШТ., КАБЕЛЬ - 6 ШТ., ШАЙБА - 68 ШТ., СОЕДИНИТЕЛЬНОЕ КОЛЕНО - 1 ШТ., ПРОКЛАДКА - 5 ШТ., НАСОС РУЧНОЙ - 2 ШТ., ШЛАНГ - 1 ШТ. ХОМУТ КРЕПЛЕНИЯ ШЛАНГА - 2 ШТ., ВИБРОИЗОЛЯТОРЫ - 8 ШТ., ПРЕДОХРАНИТЕЛЬ - 2 ШТ., ЗАГЛУШКА ПРЕДОХРАНИТЕЛЯ - 6 ШТ., ПЕРЕХОДНИК - 3 ШТ., ЗАЩИТНАЯ КРЫШКА - 8 ШТ., ПЕРЕХОДНИК - 3 ШТ., РЕГУЛЯТОР ДАВЛЕНИЯ ГАЗА - 1 ШТ.,СОЕДИНИТЕЛЬНЫЙ ФЛАНЕЦ - 4 ШТ., СОЕДИНИТЕЛЬНЫЙ ХОМУТ - 4 ШТ., КАБЕЛЬ -6 ШТ., ЭЛЕКТРИЧЕСКИЙ РАЗЪЕМ - 7 ШТ., ФИКСАТОР РАЗЪЕМА - 2 ШТ., СЪЕМНИК - 1 ШТ., СОЕДИНИТЕЛЬНАЯ ТРУБКА - 2 ШТ.) УСТАНОВКА СЕР.НОМЕР ZBA02045 - 1 ШТ. В ТРАНСПОРТНОЙ КОМПЛЕКТАЦИИ- 1 МЕСТО - КАРКАС С ДВИГАТЕЛЕМ, 1 МЕСТО - КАРКАС С ГЛУШИТЕЛЕМ, 5 МЕСТ -КОМПЛЕКТУЮЩИЕ (АККУМУЛЯТОРНАЯ БАТАРЕЯ - 4 ШТ., БОЛТ - 52 ШТ., ГАЙКА - 44 Ш., ЗАГЛУШКА - 1 ШТ., КАБЕЛЬ - 6 ШТ., ШАЙБА - 68 ШТ., СОЕДИНИТЕЛЬНОЕ КОЛЕНО - 1 ШТ., ПРОКЛАДКА - 5 ШТ., НАСОС РУЧНОЙ - 2 ШТ., ШЛАНГ - 1 ШТ., ХОМУТ КРЕПЛЕНИЯ ШЛАНГА - 2 ШТ., __2.0__ ВИБРОИЗОЛЯТОРЫ - 8 ШТ., ПРЕДОХРАНИТЕЛЬ - 2 ШТ., ЗАГЛУШКА ПРЕДОХРАНИТЕЛЯ - 6 ШТ., ПЕРЕХОДНИК - 3 ШТ., ЗАЩИТНАЯ КРЫШКА - 8 ШТ., ПЕРЕХОДНИК - 3 ШТ., РЕГУЛЯТОР ДАВЛЕНИЯ ГАЗА - 1 ШТ., СОЕДИНИТЕЛЬНЫЙ ФЛАНЕЦ - 4 ШТ., СОЕДИНИТЕЛЬНЫЙ ХОМУТ - 4 ШТ., КАБЕЛЬ - 6ШТ., ЭЛЕКТРИЧЕСКИЙ РАЗЪЕМ - 7 ШТ., ФИКСАТОР РАЗЪЕМА - 2 ШТ., СЪЕМНИК - 1 ШТ., СОЕДИНИТЕЛЬНАЯ ТРУБКА - 2 ШТ.) УСТАНОВКА (СЕР.НОМЕР ZBA02048) - 1 ШТ. В ТРАНСПОРТНОЙ КОМПЛЕКТАЦИИ- 1 МЕСТО - КАРКАС С ДВИГАТЕЛЕМ, 1 МЕСТО - КАРКАС С ГЛУШИТЕЛЕМ, 5 МЕСТ -КОМПЛЕКТУЮЩИЕ (АККУМУЛЯТОРНАЯ БАТАРЕЯ - 4 ШТ., БОЛТ - 52 ШТ., ГАЙКА - 44 ШТ., ЗАГЛУШКА - 1 ШТ., КАБЕЛЬ - 6 ШТ., ШАЙБА - 68 ШТ., СОЕДИНИТЕЛЬНОЕ КОЛЕНО - 1 ШТ., ПРОКЛАДКА - 5 ШТ., НАСОС РУЧНОЙ - 2 ШТ., ШЛАНГ - 1 ШТ., ХОМУТ КРЕПЛЕНИЯ ШЛАНГА - 2 ШТ.,ВИБРОИЗОЛЯТОРЫ - 8 ШТ., ПРЕДОХРАНИТЕЛЬ - 2 ШТ., ЗАГЛУШКА ПРЕДОХРАНИТЕЛЯ - 6 ШТ., ПЕРЕХОДНИК - 3 ШТ., ЗАЩИТНАЯ КРЫШКА - 8 ШТ., ПЕРЕХОДНИК - 3 ШТ., РЕГУЛЯТОР ДАВЛЕНИЯ ГАЗА - 1 ШТ.,СОЕДИНИТЕЛЬНЫЙ ФЛАНЕЦ - 4 ШТ., СОЕДИНИТЕЛЬНЫЙ ХОМУТ - 4 ШТ., КАБЕЛЬ - 6ШТ., ЭЛЕКТРИЧЕСКИЙ РАЗЪЕМ - 7 ШТ., ФИКСАТОР РАЗЪЕМА - 2 ШТ., СЪЕМНИК - 1 ШТ., СОЕДИНИТЕЛЬНАЯ ТРУБКА - 2 ШТ.) УСТАНОВКА (СЕР.НОМЕР ZBA02049) - 1 ШТ. В ТРАНСПОРТНОЙ КОМПЛЕКТАЦИИ- 1 МЕСТО - КАРКАС С ДВИГАТЕЛЕМ, 1 МЕСТО - КАРКАС С ГЛУШИТЕЛЕМ, 5 МЕСТ - __3.0__ КОМПЛЕКТУЮЩИЕ (АККУМУЛЯТОРНАЯ БАТАРЕЯ - 4 ШТ., БОЛТ - 52 ШТ., ГАЙКА - 44 ШТ., ЗАГЛУШКА - 1 ШТ., КАБЕЛЬ - 6 ШТ., ШАЙБА - 68 ШТ., СОЕДИНИТЕЛЬНОЕ КОЛЕНО - 1 ШТ., ПРОКЛАДКА - 5 ШТ., НАСОС РУЧНОЙ - 2 ШТ., ШЛАНГ - 1 ШТ., ХОМУТ КРЕПЛЕНИЯ ШЛАНГА - 2 ШТ.,ВИБРОИЗОЛЯТОРЫ - 8 ШТ., ПРЕДОХРАНИТЕЛЬ - 2 ШТ., ЗАГЛУШКА ПРЕДОХРАНИТЕЛЯ - 6 ШТ., ПЕРЕХОДНИК - 3 ШТ., ЗАЩИТНАЯ КРЫШКА - 8 ШТ., ПЕРЕХОДНИК - 3 ШТ., РЕГУЛЯТОР ДАВЛЕНИЯ ГАЗА - 1 ШТ.,СОЕДИНИТЕЛЬНЫЙ ФЛАНЕЦ - 4 ШТ., СОЕДИНИТЕЛЬНЫЙ ХОМУТ - 4 ШТ., КАБЕЛЬ - 6ШТ., ЭЛЕКТРИЧЕСКИЙ РАЗЪЕМ - 7 ШТ., ФИКСАТОР РАЗЪЕМА - 2 ШТ., СЪЕМНИК - 1 ШТ., СОЕДИНИТЕЛЬНАЯ ТРУБКА - 2 ШТ.) __3.1__ ИЗГОТОВИТЕЛЬ -CATERPILLAR INC БРЕНД -CATERPILLAR МАРКА -CATERPILLAR МОДЕЛЬ -G3516EPL АРТИКУЛ -ОТСУТСТВУЕТ КОЛ-ВО4 ШТ | 1. ГПУ | ГЕНЕРАТОР ЭЛ-ИИ: ГАЗ | 5. 1000-4500 КВТ | Новые | CATERPILLAR INC | CATERPILLAR INC | CATERPILLAP INC | CATERPILLAR | CATERPILLAR | CATERPILLAR | 4 | 1 | 8502208000 | 50704 | 48678 | 1367377.39
58166 | 10130202/090617/0013433 | 2017-06-09 | 2017 | 6 | ИМ |  | SIA RIGAS DIZELIS DG | Г.РИГА 1005 УЛ.ГАНИБУ ДАМБИС 36 | 7203126844 | ООО ЭНЕРГОТЕХСЕРВИС | 625019, Тюменская область, город Тюмень, улица Гилевская роща, 14 | Латвия (LV) | ЛАТВИЯ | РОССИЯ | FCA | УСТАНОВКИ ЭЛЕКТРОГЕНЕРАТОРНЫЕ GE7044GSI, С ГАЗОПОРШНЕВЫМ ДВИГАТЕЛЕМ ВНУТРЕННЕГО СГОРАНИЯ С ИСКРОВЫМ ЗАЖИГАНИЕМ, НОМИНАЛЬНОЙ ВЫХОДНОЙ МОЩНОСТЬЮ 1375 КВА, НАПРЯЖЕНИЕ 400 В, ИСПОЛЬЗУЮТСЯ В КАЧЕСТВЕ ОСНОВНОГО ИСТОЧНИКА ЭЛЕКТРИЧЕСКОЙ ЭНЕРГИИ ДЛЯОБОРУДОВАНИЯ НЕФТЕПРОМЫСЛОВ, ИСПОЛЬЗУЯ В КАЧЕСТВЕ ТОПЛИВА ПОПУТНЫЙ НЕФТЯНОЙ ГАЗ __1.0__ ЭЛЕКТРОГЕНЕРАТОРНАЯ УСТАНОВКА С ГАЗОПОРШНЕВЫМ ДВИГАТЕЛЕМ (ГПГУ), ТЕХ.ХАРАКТЕРИСТИКИ: КПД ЭЛЕКТРИЧЕСКИЙ - 31,8 %, РОД ТОКА - ТРЕХФАЗНЫЙ ПЕРЕМЕННЫЙ, НОМИНАЛЬНОЕ НАПРЯЖЕНИЕ - 400 В, ЧАСТОТА ТОКА - 50 ГЦ, КОЭФФИЦИЕНТ МОЩНОСТИ - 0.8, КОЛИЧЕСТВО ИРАСПОЛОЖЕНИЕ ЦИЛИНДРОВ - 12 V-ОБРАЗНО, ДИАМЕТР ЦИЛИНДРА/ХОД ПОРШНЯ - 238/216 ММ, НОМИНАЛЬНАЯ ЧАСТОТА ВРАЩЕНИЯ - 1000 ОБ/МИН, РЕСУРС ДО КАПИТАЛЬНОГО РЕМОНТА, НЕ МЕНЕЕ 52 000 ЧАС., ГАБАРИТНЫЕ РАЗМЕРЫ (ДХШХВ): 5342Х2120Х2622 ММ КОМПЛЕКТ ГПГУ ВКЛЮЧАЕТ:- ГАЗОПОРШНЕВОЙ ДВИГАТЕЛЬ GE WAUKESHA И ЭЛЕКТРОГЕНЕРАТОР ПЕРЕМЕННОГО ТОКА STAMFORD, СОЕДИНЕННЫЕ ЭЛАСТИЧНОЙ МУФТОЙ И СМОНТИРОВАННЫЕ НА ОБЩЕЙ РАМЕ - СИСТЕМА УПРАВЛЕНИЯ ДВИГАТЕЛЕМ ESM, УСТАНОВЛЕННАЯ НА ДВИГАТЕЛЕ - ЩИТ УПРАВЛЕНИЯ С ПРИБОРАМИ,ОТРАЖАЮЩИМИ ОСНОВНЫЕ ПАРАМЕТРЫ ДВИГАТЕЛЯ - КОМПЛЕКТ ДЛЯ ПОДКЛЮЧЕНИЯ И РАБОТЫ ЭЛЕКТРОГЕНЕРАТОРНОЙ УСТАНОВКИ: V-ОБРАЗНЫЙ ХОМУТ - 1 ШТ (СЕР.№ 168334Е) , КОМПЕНСАТОР ВЫХЛОПНОГО КОЛЛЕКТОРА - 1 ШТ (СЕР.№ 199515G), ПЕРЕХОДНИК ДЛЯ ПРОВОДОВ - 1 ШТ (СЕР.№214029B), НЕВОЗВРАТНЫЙ КЛАПАН - 1 ШТ (СЕР.№ 305971), ПЕРЕХОДНИК ECU-PC - 1 ШТ (СЕР.№ С740269), БАТАРЕЙНОКАБЕЛЬНЫЙ ОТСЕК - 1 ШТ (СЕР.№ СА214124), ДИСПЛЕЙ HMI - 1 ШТ (СЕР.№ F740055), ИНСТРУКЦИЯ ПО ЭКСПЛУАТАЦИИ - 1 ШТ (СЕР.№ FORM 6388-1), КАТАЛОГ ЗИП - __2.0__ 1 ШТ (СЕР.№ FORM 6390-1), БЛОК СБОРА ДАННЫХ - 1 ШТ (СЕР.№ G-972-001), СХЕМА РЕГУЛЯТОРА КОНТРОЛЯ УРОВНЯ МАСЛА - 1 ШТ (СЕР.№ S-05613-309), ГРАФИК ТЕСТОВ ТЕМПЕРАТУРЫ И ДАВЛЕНИЯ - 1 ШТ (СЕР.№ S-07232-251), ИНСТРУКЦИЯ ПО УСТАНОВКЕ - 1 ШТ (СЕР.№ S-07382-162), СХЕМА СИСТЕМЫ AFR2 - 1 ШТ (СЕР.№ S-08685-11), СХЕМА ПОДКЛЮЧЕНИЯ БАТАРЕИ ESM - 1 ШТ (СЕР.№ S-08685-15), СХЕМА СИСТЕМЫ СМАЗКИ - 1 ШТ (СЕР.№ S-08768-3), ПРОГРАММА ESM НА CD - 1 ШТ (СЕР.№ X-E001-06P), КОНТРГАЙКА - 1 ШТ (СЕР.№ Y19108), СХЕМАПОДКЛЮЧЕНИЯ WTR HTR - 5 ШТ (СЕР.№ S-04902-32), СОЕДИНЕНИЕ - 1 ШТ (СЕР.№ 15991C), СОЕДИНЕНИЕ - 1 ШТ (СЕР.№ 214029C), СОЕДИНЕНИЕ - 1 ШТ (СЕР.№ 214049H), СОЕДИНЕНИЕ - 1 ШТ (СЕР.№ 214050C), СОЕДИНЕНИЕ - 1 ШТ (СЕР.№ C740267U), СОЕДИНЕНИЕ - 1 ШТ (СЕР.№C740268L), ИНСТРУКЦИЯ - 1 ШТ (СЕР.№ S-083282-2), КЛЮЧ - 1 ШТ (СЕР.№ 214250A), ГАБАРИТНЫЙ ЧЕРТЕЖ - 1 ШТ (СЕР.№ GE7044GSI-1000ГЧ), ИНСТРУКЦИЯ ПО МОНТАЖУ, ЭКСПЛУАТАЦИИ И ОБСЛУЖИВАНИЮ ГЕНЕРАТОРОВ ПЕРЕМЕННОГО ТОКА СЕРИИ Р7 - 1 ШТ, ИНСТРУКЦИЯ ПОЭКСПЛУАТАЦИИ PERIFLEX -DISC COUPLING PVN...G(NR), STROMAG - 1 ШТ (DE/EN/RU) ДВИГАТЕЛЬ МОДЕЛЬ VHP L7044 GSI, СЕР.№ 5283704954, ГЕНЕРАТОР МОДЕЛЬ PI736F2, СЕР.№ A17B081775. __2.1__ ИЗГОТОВИТЕЛЬ -SIA RIGAS DIZELIS DG БРЕНД -RIGAS DIZELIS МОДЕЛЬ -GE7044GSI АРТИКУЛ -ОТСУТСТВУЕТ КОЛ-ВО1 ШТ,__3.0__ ЭЛЕКТРОГЕНЕРАТОРНАЯ УСТАНОВКА С ГАЗОПОРШНЕВЫМ ДВИГАТЕЛЕМ (ГПГУ), ТЕХ.ХАРАКТЕРИСТИКИ: КПД ЭЛЕКТРИЧЕСКИЙ - 31,8 %, РОД ТОКА - ТРЕХФАЗНЫЙ ПЕРЕМЕННЫЙ, НОМИНАЛЬНОЕ НАПРЯЖЕНИЕ - 400 В, ЧАСТОТА ТОКА - 50 ГЦ, КОЭФФИЦИЕНТ МОЩНОСТИ - 0.8, КОЛИЧЕСТВО ИРАСПОЛОЖЕНИЕ ЦИЛИНДРОВ - 12 V-ОБРАЗНО, ДИАМЕТР ЦИЛИНДРА/ХОД ПОРШНЯ - 238/216 ММ, НОМИНАЛЬНАЯ ЧАСТОТА ВРАЩЕНИЯ - 1000 ОБ/МИН, РЕСУРС ДО КАПИТАЛЬНОГО РЕМОНТА, НЕ МЕНЕЕ 52 000 ЧАС., ГАБАРИТНЫЕ РАЗМЕРЫ (ДХШХВ): 5342Х2120Х2622 ММ КОМПЛЕКТ ГПГУ ВКЛЮЧАЕТ:- ГАЗОПОРШНЕВОЙ ДВИГАТЕЛЬ GE WAUKESHA И ЭЛЕКТРОГЕНЕРАТОР ПЕРЕМЕННОГО ТОКА STAMFORD, СОЕДИНЕННЫЕ ЭЛАСТИЧНОЙ МУФТОЙ И СМОНТИРОВАННЫЕ НА ОБЩЕЙ РАМЕ - СИСТЕМА УПРАВЛЕНИЯ ДВИГАТЕЛЕМ ESM, УСТАНОВЛЕННАЯ НА ДВИГАТЕЛЕ - ЩИТ УПРАВЛЕНИЯ С ПРИБОРАМИ,ОТРАЖАЮЩИМИ ОСНОВНЫЕ ПАРАМЕТРЫ ДВИГАТЕЛЯ - КОМПЛЕКТ ДЛЯ ПОДКЛЮЧЕНИЯ И РАБОТЫ ЭЛЕКТРОГЕНЕРАТОРНОЙ УСТАНОВКИ: V-ОБРАЗНЫЙ ХОМУТ - 1 ШТ (СЕР.№ 168334Е), КОМПЕНСАТОР ВЫХЛОПНОГО КОЛЛЕКТОРА - 1 ШТ (СЕР.№ 199515G), ШАЙБА ГРОВЕРА - 3 ШТ (СЕР.№ 21055),ПЕРЕХОДНИК ДЛЯ ПРОВОДОВ - 1 ШТ (СЕР.№ 214029В), ЖГУТ ПРОВОДОВ - 1 ШТ (СЕР.№ 214049N), БОЛТ - 3 ШТ (СЕР.№ 21465), НЕВОЗВРАТНЫЙ КЛАПАН -1 ШТ (СЕР.№ 305971), УЗЕЛ ПРОВОРАЧИВАНИЯ МАХОВИКА - 1 ШТ (СЕР.№ С151814В), ЖГУТ ПОЛЬЗОВАТЕЛЬСКОГО ИНТЕРФЕЙСА - 1 ШТ __4.0__ (СЕР.№ С740267Т), ЖГУТ МЕСТНОГО УПРАВЛЕНИЯ - 1 ШТ (СЕР.№С740268К), ПЕРЕХОДНИК ECU-PC - 1 ШТ (СЕР.№ С740269), БАТАРЕЙНОКАБЕЛЬНЫЙ ОТСЕК -1 ШТ (СЕР.№ СА214124), ДИСПЛЕЙ HMI - 1 ШТ (СЕР.№ F740055), ИНСТРУКЦИЯ ПО ЭКСПЛУАТАЦИИ - 1 ШТ (СЕР.№ FORM 6388-1),ИНСТРУКЦИЯ ПО ЭКСПЛУАТАЦИИ НА РУССКОМ ЯЗЫКЕ - 1 ШТ (СЕР.№ FORM 6388-1-RU), КАТАЛОГ ЗИП - 1 ШТ (СЕР.№ FORM 6390-1), БЛОК СБОРА ДАННЫХ - 1 ШТ (СЕР.№ G-972-001), СХЕМА РЕГУЛЯТОРА КОНТРОЛЯ УРОВНЯ МАСЛА - 1 ШТ (СЕР.№ S-05613-309), ГРАФИК ТЕСТОВТЕМПЕРАТУРЫ И ДАВЛЕНИЯ - 1 ШТ (СЕР.№ S-07232-251), ИНСТРУКЦИЯ ПО УСТАНОВКЕ - 1 ШТ (СЕР.№ S-07382-162), СХЕМА СИСТЕМЫ AFR2 - 1 ШТ (СЕР.№ S-08685-11), СХЕМА ПОДКЛЮЧЕНИЯ БАТАРЕИ ESM - 1 ШТ (СЕР.№ S-08685-15), СХЕМА СИСТЕМЫ СМАЗКИ - 1 ШТ (СЕР.№ S-08768-3), ПРОГРАММА ESM НА CD -1 ШТ (СЕР.№ X-E001-06P), КОНТРГАЙКА - 1 ШТ (СЕР.№ Y19108), СХЕМА ПОДКЛЮЧЕНИЯ WTR HTR - 5 ШТ (СЕР.№ S-04902-32), ГАБАРИТНЫЙ ЧЕРТЕЖ - 1 ШТ (СЕР.№ GE7044GSI-1000ГЧ), ИНСТРУКЦИЯ ПО МОНТАЖУ, ЭКСПЛУАТАЦИИ И ОБСЛУЖИВАНИЮ ГЕНЕРАТОРОВПЕРЕМЕННОГО ТОКА СЕРИИ Р7 - 1 ШТ, ИНСТРУКЦИЯ ПО ЭКСПЛУАТАЦИИ PERIFLEX-DISC COUPLING PVN...G(NR),STROMAG - 1 ШТ (DE/EN/RU) ДВИГАТЕЛЬ МОДЕЛЬ VHP L7044 GSI, СЕР.№ 5283705273 ГЕНЕРАТОР МОДЕЛЬ PI736F2, СЕР.№ A17B081773. __4.1__ ИЗГОТОВИТЕЛЬ -SIA RIGAS DIZELIS DG БРЕНД -RIGAS DIZELIS МОДЕЛЬ -GE7044GSI АРТИКУЛ -ОТСУТСТВУЕТ КОЛ-ВО1 ШТ | 1. ГПУ | ГЕНЕРАТОР ЭЛ-ИИ: ГАЗ | 5. 1000-4500 КВТ | Новые | SIA RIGAS DIZELIS DG | SIA RIGAS DIZELIS DG |  | RIGAS DIZELIS | RIGAS DIZELIS | RIGAS DIZELIS | 2 | 1 | 8502208000 | 33156 | 33136 | 537853.71
58167 | 10216110/090617/0019454 | 2017-06-09 | 2017 | 6 | ИМ |  | AGGREKO UK LTD | DUMBARTON G82 2RL OVERBURN AVENUE UNITED KINGDOM | 7705838531 | ООО АГГРЕКО ЕВРАЗИЯ | 625000, Тюменская область, город Тюмень, Старый Тобольский тракт 2-й километр, дом 8 корпус 1 | Нидерланды (NL) | ВЕЛИКОБРИТАНИЯ | РОССИЯ | FCA | МОДУЛЬНАЯ ЭЛЕКТРОГЕНЕРАТОРНАЯ УСТАНОВКА,С ГАЗОПОРШНЕВЫМ ДВИГАТЕЛЕМ ВНУТРЕННЕГО СГОРАНИЯ С ИСКРОВЫМ ЗАЖИГАНИЕМ,ПАСПОРТНОЙ МОЩНОСТЬЮ 1375КВА,ПРИ ЧАСТОТЕ ТОКА 50 ГЦ НОМИНАЛЬНОЙ МОЩНОСТЬЮ 1100КВТ (1375КВА),МАКСИМАЛЬНОЙ МОЩНОСТЬЮ 1156КВТ(1445КВА) ПРИЧАСТОТЕ ТОКА 60 ГЦ НОМИНАЛЬНОЙ МОЩНОСТЬЮ 1300 КВТ (1625КВА),МАКСИМАЛЬНОЙ МОЩНОСТЬЮ 1352КВТ (1690КВА),В КОНТЕЙНЕРНОМ ИСПОЛНЕНИИ, (2 МОДУЛЯ - 1 ШТ) ВСЕГО 7 ШТ, БЫВШИЕ В УПОТРЕБЛЕНИИ. ГОД ПРОИЗВОДСТВА 2011-2015 Г. __1.0__ ГОД ПРОИЗВОДСТВА 2011-ИНВЕНТАРНЫЕ НОМЕРА:XAZS4481370, XBAK0800007, XAZS6781377, XBAK4740009, XAZS7021379, XBAK8270006, XAZS7431373, XBAK8060000, XAZS7451370, XCEW0610009. ГОД ПРОИЗВОДСТВА 2012-ИНВЕНТАРНЫЕ НОМЕРА: XAZS8821376, XCTG1650003. ГОДПРОИЗВОДСТВА 2015-ИНВЕНТАРНЫЕ НОМЕРА: XCES3151376, XCTG1720008 __1.1__ ИЗГОТОВИТЕЛЬ -AGGREKO UK LTD БРЕНД -AGGREKO МАРКА -NHC20/QSK60GW МОДЕЛЬ -NHC20/QSK60GW АРТИКУЛ -ОТСУТСТВУЕТ КОЛ-ВО7 ШТ | 1. ГПУ | ГЕНЕРАТОР ЭЛ-ИИ: ГАЗ | 5. 1000-4500 КВТ | Б/У | AGGREKO UK LTD | AGGREKO UK LTD |  | AGGREKO | AGGREKO | AGGREKO | 7 | 1 | 8502208000 | 190050 | 190050 | 2473203.88
63497 | 10013190/270918/0025023 | 2018-09-27 | 2018 | 9 | ИМ |  | BRIGGS & STRATTON CORPORATION | CH-8807 FREIENBACH WOLLERAUSTRASSE 41B | 7707284335 | ООО АСТАРИ | 121059, город Москва, улица Дорогомиловская Б., 10 | США (US) | США | РОССИЯ | FCA | УСТАНОВКИ ЭЛЕКТРОГЕНЕРАТОРНЫЕ С ПОРШНЕВЫМ ДВИГАТЕЛЕМ ВНУТРЕННЕГО СГОРАНИЯ С ИСКРОВЫМ ЗАЖИГАНИЕМ, НОМИНАЛЬНОЙ ВЫХОДНОЙ МОЩНОСТЬЮ НЕ БОЛЕЕ 7, 5 КВА: ГАЗОВАЯ ГЕНЕРАТОРНАЯ УСТАНОВКА В КОЖУХЕ BRIGGS&STRATTON 6000, МОЩНОСТЬЮ 6 КВА. НАПРЯЖЕНИЕ 220В. ЧАСТОТА 50ГЦ. ОБОРОТЫ ДВИГАТЕЛЯ 3000 ОБ./МИН. ОБЪЕМ ДВИГАТЕЛЯ 500 СМ3. ТИП ЗАПУСКА - ЭЛЕКТРОСТАРТЕР. ВОЗДУШНОЕ ОХЛАЖДЕНИЕ | 1. ГПУ | ГЕНЕРАТОР ЭЛ-ИИ: ГАЗ | 1. до 100 КВТ | Новые | BRIGGS & STRATTON POWER PRODUCTS GROUP LLC | BRIGGS & STRATTON POWER PRODUCTS GROUP LLC |  | BRIGGS & STRATTON | BRIGGS & STRATTON | BRIGGS & STRATTON | 11 | 2 | 8502202000 | 1546.776 | 1546.776 | 17833.54
63779 | 10013220/291018/0018717 | 2018-10-29 | 2018 | 10 | ИМ |  | PR MIDDLE EAST FZE | 262478, DUBAI, 1706, JAFZA VIEW 18, JEBEL ALI FREE ZONE SOUTH 1 | 7723831521 | АО СИЛОВАЯ ТЕХНИКА СП | 105064, город Москва, улица Басманная Стар., дом 6 строение 3 | США (US) | США | РОССИЯ | DAP | УСТАНОВКИ ЭЛЕКТРОГЕНЕРАТОРНЫЕ С ПОРШНЕВЫМ ДВИГАТЕЛЕМ ВНУТРЕННЕГО СГОРАНИЯ С ИСКРОВЫМ ЗАЖИГАНИЕМ (ГАЗОВЫЕ), МОЩНОСТЬЮ НЕ БОЛЕЕ 7,5 КВА ГАЗОВЫЙ ГЕНЕРАТОР С ДВИГАТЕЛЕМ С ИСКРОВЫМ ЗАЖИГАНИЕМ GENERAC 6520, 5.6KVA 50HZ | 1. ГПУ | ГЕНЕРАТОР ЭЛ-ИИ: ГАЗ | 1. до 100 КВТ | Новые | GENERAC POWER SYSTEMS INC. | GENERAC POWER SYSTEMS INC. | GENERAC POWER SYSTEMS | GENERAC | GENERAC | GENERAC | 6 | 2 | 8502202000 | 1038 | 900 | 8198.88
63882 | 10013220/101218/0021570 | 2018-12-10 | 2018 | 12 | ИМ |  | PR MIDDLE EAST FZE | 262478, DUBAI, 1706, JAFZA VIEW 18, JEBEL ALI FREE ZONE SOUTH 1 | 7723831521 | АО СИЛОВАЯ ТЕХНИКА СП | 105064, город Москва, улица Басманная Стар., дом 6 строение 3 | США (US) | США | РОССИЯ | FCA | УСТАНОВКИ ЭЛЕКТРОГЕНЕРАТОРНЫЕ С ПОРШНЕВЫМ ДВИГАТЕЛЕМ ВНУТРЕННЕГО СГОРАНИЯ С ИСКРОВЫМ ЗАЖИГАНИЕМ (ГАЗОВЫЕ), МОЩНОСТЬЮ НЕ БОЛЕЕ 7,5 КВА ГАЗОВЫЙ ГЕНЕРАТОР С ДВИГАТЕЛЕМ С ИСКРОВЫМ ЗАЖИГАНИЕМ GENERAC 6520, 5.6KVA 50HZ | 1. ГПУ | ГЕНЕРАТОР ЭЛ-ИИ: ГАЗ | 1. до 100 КВТ | Новые | GENERAC POWER SYSTEMS INC. | GENERAC POWER SYSTEMS INC. | GENERAC POWER SYSTEMS | GENERAC | GENERAC | GENERAC | 31 | 2 | 8502202000 | 5363.05 | 4650.03 | 41649.76
64162 | 10013220/190718/0012384 | 2018-07-19 | 2018 | 7 | ИМ |  | PR MIDDLE EAST FZE | 262478, DUBAI, 1706, JAFZA VIEW 18, JEBEL ALI FREE ZONE SOUTH 1 | 7723831521 | АО СИЛОВАЯ ТЕХНИКА СП | 105064, город Москва, улица Басманная Стар., дом 6 строение 3 | США (US) | США | РОССИЯ | DAP | УСТАНОВКИ ЭЛЕКТРОГЕНЕРАТОРНЫЕ С ПОРШНЕВЫМ ДВИГАТЕЛЕМ ВНУТРЕННЕГО СГОРАНИЯ С ИСКРОВЫМ ЗАЖИГАНИЕМ (ГАЗОВЫЕ), МОЩНОСТЬЮ БОЛЕЕ 7,5 КВА, НО НЕ БОЛЕЕ 375 КВА ГАЗОВЫЙ ГЕНЕРАТОР С ДВИГАТЕЛЕМ С ИСКРОВЫМ ЗАЖИГАНИЕМ GENERAC RG027, 27KVA 50HZ 1PH ГАЗОВЫЙ ГЕНЕРАТОР С ДВИГАТЕЛЕМ С ИСКРОВЫМ ЗАЖИГАНИЕМ GENERAC RG027, 27KVA 50HZ 3PH ГАЗОВЫЙ ГЕНЕРАТОР С ДВИГАТЕЛЕМ С ИСКРОВЫМ ЗАЖИГАНИЕМ GENERAC SG40, 50KVA 50HZ ГАЗОВЫЙ ГЕНЕРАТОР С ДВИГАТЕЛЕМ С ИСКРОВЫМ ЗАЖИГАНИЕМ GENERAC SG64, 80KVA 50HZ ГАЗОВЫЙ ГЕНЕРАТОР С ДВИГАТЕЛЕМ С ИСКРОВЫМ ЗАЖИГАНИЕМ GENERAC SG80, 100KVA 50HZ | 1. ГПУ | ГЕНЕРАТОР ЭЛ-ИИ: ГАЗ | 1. до 100 КВТ | Новые | GENERAC POWER SYSTEMS INC. | GENERAC POWER SYSTEMS INC. | GENERAC POWER SYSTEMS | GENERAC | GENERAC | GENERAC | 7 | 1 | 8502204000 | 5112.094 | 5044 | 81190.54
64172 | 10216120/310718/0051098 | 2018-07-31 | 2018 | 7 | ИМ |  | HIGHLAND FORWARDING INC | NH 03053, STE 200, LONDONDERRY, 6A KITTY HAWK LANDING | 7718821327 | ООО ГПИ | 107076, город Москва, Электрозаводская улица, 33 стр. 4 | США (US) | США | РОССИЯ | EXW | ЭЛЕКТРОГЕНЕРАТОРНАЯ УСТАНОВКА С ПОРШНЕВЫМ ДВИГАТЕЛЕМ ВНУТРЕННЕГО СГОРАНИЯ С ИСКРОВЫМ ЗАЖИГАНИЕМ, НОМИНАЛЬНОЙ ВЫХОДНОЙ МОЩНОСТЬЮ, УСТАНОВЛЕННОЙ ЗАВОДСКИМИ НАСТРОЙКАМИ, 117 KW. (ДИАПАЗОН НОМИНАЛЬНОЙ МОЩНОСТИ НА ОБОРУДОВАНИЕ 90 - 125 KW). ПРЕДНАЗНАЧЕНА ДЛЯ ПИТАНИЯ ЭЛЕКТРОЭНЕРГИЕЙ ПОТРЕБИТЕЛЕЙ ПЕРЕМЕННОГО ТОКА. УСТАНОВКА СОСТОИТ ИЗ: ГЕНЕРАТОРА, ДВИГАТЕЛЯ, КОНТРОЛЛЕРА DECISION-MAKER 3000. ЭЛЕКТРОГЕНЕРАТОРНАЯ УСТАНОВКА GZ150 -IVF-T51A2 TNC, РАБОТАЮЩАЯ НА ГАЗОВОМ ТОПЛИВЕ В КОМПЛЕКТЕ С ЭКСПЛУАТАЦИОННОЙ ДОКУМЕНТАЦИЕЙ И МОНТАЖНЫМ КОМПЛЕКТОМ К ОБОРУДОВАНИЮ, ЯВЛЯЮТСЯ СОСТАВНОЙ И НЕОТЪЕМЛЕМОЙ ЧАСТЬЮ ОБОРУДОВАНИЯ ( УПАКОВАННЫ ОТДЕЛЬНО В 2 КОРОБКИ). | 1. ГПУ | ГЕНЕРАТОР ЭЛ-ИИ: ГАЗ | 2. 100-250 КВТ | Новые | KOHLER CO - KOHLER POWER SYSTEMS | KOHLER CO - KOHLER POWER SYSTEMS |  | KOHLER | KOHLER | SDMO | 2 | 1 | 8502204000 | 3578 | 3399.2 | 72056.38
64174 | 10013220/220818/0014634 | 2018-08-22 | 2018 | 8 | ИМ | 7723831521 | PR MIDDLE EAST FZE | 262478, DUBAI, 1706, JAFZA VIEW 18, JEBEL ALI FREE ZONE SOUTH 1 | 7723831521 | АО СИЛОВАЯ ТЕХНИКА СП | 105064, город Москва, улица Басманная Стар., дом 6 строение 3 | США (US) | США | РОССИЯ | DAP | УСТАНОВКИ ЭЛЕКТРОГЕНЕРАТОРНЫЕ С ПОРШНЕВЫМ ДВИГАТЕЛЕМ ВНУТРЕННЕГО СГОРАНИЯ С ИСКРОВЫМ ЗАЖИГАНИЕМ (ГАЗОВЫЕ), МОЩНОСТЬЮ БОЛЕЕ 7,5 КВА, НО НЕ БОЛЕЕ 375 КВА ГАЗОВЫЙ ГЕНЕРАТОР С ДВИГАТЕЛЕМ С ИСКРОВЫМ ЗАЖИГАНИЕМ GENERAC 7044, 8KVA 50HZ ГАЗОВЫЙ ГЕНЕРАТОР С ДВИГАТЕЛЕМ С ИСКРОВЫМ ЗАЖИГАНИЕМ GENERAC 7078, 20KVA 50HZ ГАЗОВЫЙ ГЕНЕРАТОР С ДВИГАТЕЛЕМ С ИСКРОВЫМ ЗАЖИГАНИЕМ GENERAC RG027, 27KVA 50HZ 1PH ГАЗОВЫЙ ГЕНЕРАТОР С ДВИГАТЕЛЕМ С ИСКРОВЫМ ЗАЖИГАНИЕМ GENERAC RG027, 27KVA 50HZ 3PH | 1. ГПУ | ГЕНЕРАТОР ЭЛ-ИИ: ГАЗ | 1. до 100 КВТ | Новые | GENERAC POWER SYSTEMS INC. | GENERAC POWER SYSTEMS INC. | GENERAC POWER SYSTEMS | GENERAC | GENERAC | GENERAC | 40 | 1 | 8502204000 | 9264.1432 | 8296 | 129775.99
64180 | 10013220/170918/0016094 | 2018-09-17 | 2018 | 9 | ИМ |  | PR MIDDLE EAST FZE | 262478, DUBAI, 1706, JAFZA VIEW 18, JEBEL ALI FREE ZONE SOUTH 1 | 7723831521 | АО СИЛОВАЯ ТЕХНИКА СП | 105064, город Москва, улица Басманная Стар., дом 6 строение 3 | США (US) | США | РОССИЯ | DAP | УСТАНОВКИ ЭЛЕКТРОГЕНЕРАТОРНЫЕ С ПОРШНЕВЫМ ДВИГАТЕЛЕМ ВНУТРЕННЕГО СГОРАНИЯ С ИСКРОВЫМ ЗАЖИГАНИЕМ (ГАЗОВЫЕ), МОЩНОСТЬЮ БОЛЕЕ 7,5 КВА, НО НЕ БОЛЕЕ 375 КВА ГАЗОВЫЙ ГЕНЕРАТОР С ДВИГАТЕЛЕМ С ИСКРОВЫМ ЗАЖИГАНИЕМ GENERAC 7044, 8KVA 50HZ ГАЗОВЫЙ ГЕНЕРАТОР С ДВИГАТЕЛЕМ С ИСКРОВЫМ ЗАЖИГАНИЕМ GENERAC 7078, 20KVA 50HZ ГАЗОВЫЙ ГЕНЕРАТОР С ДВИГАТЕЛЕМ С ИСКРОВЫМ ЗАЖИГАНИЕМ GENERAC 7144, 8KVA 50HZ ГАЗОВЫЙ ГЕНЕРАТОР С ДВИГАТЕЛЕМ С ИСКРОВЫМ ЗАЖИГАНИЕМ GENERAC 7145, 10KVA 50HZ ГАЗОВЫЙ ГЕНЕРАТОР С ДВИГАТЕЛЕМ С ИСКРОВЫМ ЗАЖИГАНИЕМ GENERAC SG28, 35KVA 50HZ | 1. ГПУ | ГЕНЕРАТОР ЭЛ-ИИ: ГАЗ | 1. до 100 КВТ | Новые | GENERAC POWER SYSTEMS INC. | GENERAC POWER SYSTEMS INC. | GENERAC POWER SYSTEMS | GENERAC | GENERAC | GENERAC | 40 | 1 | 8502204000 | 8902.021 | 7927 | 112215.03
66893 | 10113110/070319/0030050 | 2019-03-07 | 2019 | 3 | ИМ |  | ECTC LTD | 1000, SOFIA, 22 BALGARSKA MORAVA STR. | 6732156423 | ООО ЕСТС-ВОСТОК | 214012, СМОЛЕНСКАЯ область город СМОЛЕНСК, улица НОВО-МОСКОВСКАЯ, дом 2/8, ОФ. 15 | Китай (CN) | КИТАЙ | РОССИЯ | CPT | КОМБИНИРОВАННАЯ ЭЛЕКТРОСТАНЦИЯ (ЭЛЕКТРОГЕНЕРАТОР) НА ПРИРОДНОМ ГАЗЕ С ПОРШНЕВЫМИ ДВИГАТЕЛЯМИ ВНУТРЕННЕГО СГОРАНИЯ С ИСКРОВЫМ ЗАЖИГАНИЕМ, НОМИНАЛЬНОЙ ВЫХОДНОЙ МОЩНОСТЬЮ 2500 КВТ/3125 КВА, ПОСТАВЛЯЕТСЯ В РАЗОБРАННОМ ДЛЯ ТРАНСПОРТИРОВКИ ВИДЕ, СОСТОИМТ ИЗ СЛЕДУЮЩИХ КОМПОНЕНТОВ: № П/П НАИМЕНОВАНИЕ КОМПОНЕНТА КОЛИЧЕСТВО 1 ЭЛЕКТРОГЕНЕРАТОР С ПОРШНЕВЫМИ ДВИГАТЕЛЯМИ ВНУТРЕННЕГО СГОРАНИЯ МОДЕЛЬ 2500АМС250NSC 10 ШТ. 2 БОЛЬШИЕ РАДИАТОРЫ 4 ШТ. 3 ПРЯМОЙ ШИНОПРОВОД 38 ШТ. 4 МУФТА 47 ШТ. 5 СОЕДИНИТЕЛЬНАЯ ПАНЕЛЬ 94 ШТ. 6 БОЛТ - К-Т 4310 К-Т. 7 СОЕДИНИТЕЛЬНАЯ ШИНА 201 ШТ. 8 СТАЛЬНОЙ ШВЕЛЛЕР 201 ШТ. 9 КАЛИБЕРНАЯ СКОБА 150 ШТ. 10 АЛЮМИНИЕВАЯ ДОСКА 4 ШТ. 11 ТРУБКА ТЕПЛООТВОДА 4 ШТ. 12 СОЕДИНИТЕЛЬ ДЛЯ ШИНОПРОВОДА 24 ШТ. 13 РАСШИРИТЕЛЬНЫЙ КОМПЕНСАТОР 1 ШТ. 14 ТРУБА ВВОДА 2 ШТ. 15 ТРУБА 90 ГРАДУСОВ 4 ШТ. 16 ПРЯМАЯ ТРУБА 2 ШТ. 17 ТРУБА ФОРМЫ Z 1 ШТ. 18 ВОДОНЕПРОНИЦАЕМЫЙ БЛОК 2 ШТ. 19 КРЕПЕЖНЫЙ КРОНШТЕЙН 17 ШТ. 20 НАКЛОННАЯ СТОЙКА 17 ШТ. 21 ТОРЦЕВАЯ УПЛОТНИТЕЛЬНАЯ ПЛАСТИНА 5 ШТ. 22 СВАРЕННЫЕ ПЛАСТИНЫ ФЛАНЦА 83 ШТ. 23 СИЛЬФОННЫЙ КОМПЕНСАТОР 3 ШТ. 24 РЕЗИНОВАЯ ТРУБКА 7 ШТ. 25 КРОНШТЕЙН 30 ШТ. 26 КРЕПЕЖНЫЕ УГЛЫ 27 ШТ. 27 КРЕПЕЖНЫЕ ПЛАСТИНЫ 40 ШТ. 28 PTFE ПРОКЛАДКИ 68 ШТ. 29 ПРЯМОЙ ТРОЙНИК 6 ШТ. 30 РЕДУКТОР 6 ШТ. 31 G1-2 ВНУТРЕННЕЙ РЕЗЬБОЙ ЦОКОЛЬ 3 ШТ. 32 ШАРОВОЙ КЛАПАН 7 ШТ. 33 ХОМУТ ДЛЯ ТРУБ 21 ШТ. 34 РАЗДЕЛИТЕЛЬНЫЕ ПРУЖИНЫ 20 ШТ. 35 ЧАСТИ МОНТАЖНЫХ КРЕПЕЖЕЙ 10 ШТ. 36 ВИНТ 100 ШТ. 37 ОБ-Е ДЛЯ СВЯЗИ 1 К-Т. 38 КОНЦЕВАЯ ПЛАСТИНКА 142 ШТ. 39 КОРОТКИЙ СЛАЙДЕР 187 ШТ. 40 НАПРАВЛЯЮЩАЯ ПЛАНКА 4 ШТ. 41 ЭЛЕКТРИЧЕСКИЙ ПРОВОД(КАБЕЛЬ) С ПВХ ИЗОЛЯЦИЕЙ 2800 П.М. 42 СИЛЬФОН 350 П.М. 43 СИЛЬФОННОЕ СОЕДИНЕНИЕ 30 ШТ. 44 ТЕРМОСТОЙКИЕ ТРУБЫ 300 П.М. 45 КАБЕЛЬНЫЕ НАКОНЕЧНИКИ 5860 ШТ. 46 485 СОЕДИНИТЕЛЬ 2 ШТ. 47 ПЕРЕКЛЮЧАТЕЛЬ СВЕТА 2 ШТ. 48 ДАТЧИК СВЕТА 2 ШТ. 49 ЗАЖИМ ПЕРЕКЛЮЧАТЕЛЯ 2 ШТ. 50 КОЛЬЦЕВОЙ ВЫКЛЮЧАТЕЛЬ 1 ШТ. 51 ЗАЖИМ 20 ШТ. 52 МЕТАЛЛИЧЕСКАЯ УПЛОТНИТЕЛЬНАЯ ГОЛОВКА 6 ШТ. 53 КОНДИЦИОНЕР ВНЕШНЕЙ МАШИНЫ 1 ШТ. 54 КРЫШКА ВЕНТИЛЯТОРА 6 ШТ. 55 БОЛЬШОЙ РАДИАТОР 1 ШТ. 56 МАЛЕНЬКИЙ РАДИАТОР 5 ШТ. 57 ЭЛЕКТРИЧЕСКИЙ ГЛАВНЫЙ КАБЕЛЬ 1 ШТ.770 П.М. 1 ШТ.372 П.М. 58 СОЕДИНИТЕЛЬНЫЕ МУФТЫ ДЛЯ ТРУБОПРОВОДА 14 К-Т. 59 КРЕПЛЕНИЕ ВЫХЛОПНОЙ ТРУБЫ 1 ШТ. 60 КРЕПЛЕНИЕ ГАЗОВОЙ ТРУБЫ 1 ШТ. 61 ПРОКЛАДКА СПИРАЛЬНОЙ СКРУТКИ 28 ШТ. 62 ПЛОСКАЯ КОЛЬЦЕВАЯ ПРОКЛАДКА 40 ШТ. 63 КОМБИНИРОВАННАЯ УПЛОТНИТЕЛЬНАЯ ПРОКЛАДКА 40 ШТ. 64 ЭЛЕМЕНТ ВОЗДУШНОГО ФИЛЬТРА 10 ШТ. 65 СВЕЧА ЗАЖИГАНИЯ 20 ШТ. 66 КАТУШКА ЗАЖИГАНИЯ 20 ШТ. 67 МАСЛЯНОЙ ФИЛЬТР 10 ШТ. 68 СИЛИКОНОВАЯ ТРУБКА (КРАСНАЯ) 10 ШТ. 69 НЕМЕЦКИЕ ХОМУТЫ ДЛЯ ТРУБ 40 ШТ. 70 V -ОБРАЗНЫЙ ЗАЖИМ 10 ШТ. 71 УПЛОТНИТЕЛЬНОЕ КОЛЬЦО 10 ШТ. 72 ДЕКОМПРЕССИОННЫЙ КЛАПАН 2 ШТ. 73 ШАРОВОЙ КЛАПАН С ВНУТРЕННЕЙ РЕЗЬБОЙ 2 ШТ. 74 КРЮК КОНТЕЙНЕРА 1 ШТ. 75 БОЛТ С ШЕСТИГРАННОЙ ГОЛОВКОЙ 80 К-Т. 76 МОСТ 2 ШТ. 77 СОЕДИНИТЕЛЬНЫЙ МОСТ ОБРАТНОЙ СТОРОНЫ 15 ШТ. 78 ОДНОКАНАЛЬНЫЙ ШВЕЛЛЕР 5 ШТ. 79 РЕЗЬБОВЫЕ ЗУБЬЯ 3 ШТ. 80 КАБЕЛЬ 1914 П.М. 81 МЕДНЫЙ ТЕРМИНАЛ 122 ШТ. 82 МЕТАЛЛИЧЕСКАЯ КАБЕЛЬНАЯ ТРУБКА 274 ШТ. 83 РОЗЕТКА ЕВРОПЕЙСКОГО СТАНДАРТА 16 ШТ. 84 ПРЕДОХРАНИТЕЛЬ 80 ШТ. 85 ПРОМЕЖУТОЧНОЕ РЕЛЕ 30 ШТ. 86 ВОЗДУШНЫЙ ОХЛАДИТЕЛЬНЫЙ КЛАПАН 1 ШТ. 87 ВНУТРЕННЯЯ УПЛОТНИТЕЛЬНАЯ ПЛАСТИНА БЛОКА УПРАВЛЕНИЯ 5 ШТ. 88 СТАЛЬНАЯ ТРУБА 1 ШТ. 89 КОЖУХ ВЕНТИЛЯТОРА 4 ШТ. 90 ГЛУШИТЕЛЬ 1 ШТ. 91 ЗАЗЕМЛЯЮЩИЙ КАБЕЛЬ 50 П.М. 92 ВТОРИЧНЫЙ КАБЕЛЬ 40 П.М. 93 КАБЕЛЬ СВЯЗИ 170 П.М. 94 СИЛОВОЙ КАБЕЛЬ 216 П.М. 95 СИГНАЛЬНЫЙ КАБЕЛЬ 300 П.М. 96 МАЛЕНЬКИЙ РАДИАТОР 1 ШТ. 92 ЛЕСТНИЦА 1 ШТ. КОМБИНИРОВАННАЯ ЭЛЕКТРОСТАНЦИЯ НА ПРИРОДНОМ ГАЗЕ | 1. ГПУ | ГЕНЕРАТОР ЭЛ-ИИ: ГАЗ | 5. 1000-4500 КВТ | Новые | SHANDONG SINODEC CO. LTD | SHANDONG SINODEC CO. LTD |  | SHANDONG SINODEC | SHANDONG SINODEC | Я_ПРОЧИЕ | 1 | 1 | 8502208000 | 113900 | 113900 | 1281148.8
66894 | 10113110/050319/0028607 | 2019-03-05 | 2019 | 3 | ИМ |  | UAB ARKAMA ПО ПОРУЧЕНИЮ ROLT LTD | SE26, 4BP, LONDON, KIRKDALE, 47 | 7726171136 | ООО РОЛТ ИНЖИНИРИНГ | 117556, город Москва, Фруктовая улица, дом 7 корпус 2 | Литва (LT) | ГЕРМАНИЯ | РОССИЯ | CPT | УСТАНОВКА ЭЛЕКТРОГЕНЕРАТОРНАЯ, С ГАЗОВЫМ ПОРШНЕВЫМ ДВИГАТЕЛЕМ ВНУТРЕННЕГО СГОРАНИЯ С ИСКРОВЫМ ЗАЖИГАНИЕМ, МОЩНОСТЬЮ 854 КВТ/899 КВА, ПРЕДНАЗНАЧЕННАЯ ДЛЯ ВЫРАБОТКИ ЭЛЕКТРИЧЕСКОЙ ЭНЕРГИИ НА ПРОМЫШЛЕННОМ ПРЕДПРИЯТИИ ГРАЖДАНСКОГО НАЗНАЧЕНИЯ НАПРЯЖЕНИЕ 400 В, НЕ ПРЕДНАЗНАЧЕНА ДЛЯ РАБОТЫ ВО ВЗРЫВООПАСНЫХ СРЕДАХ, ПОСТАВЛЯЕТСЯ В ЧАСТИЧНО РАЗОБРАННОМ ВИДЕ ДЛЯ УДОБСТВА ТРАНСПОРТИРОВКИ, В КОМПЛЕКТАЦИИ, НЕОБХОДИМОЙ ДЛЯ СБОРКИ И ЭКСПЛУАТАЦИИ СОЕДИНИТЕЛЬ-1 ШТ., ГИБКОЕ СОЕДИНЕНИЕ DN300-1 ШТ., ГЛУШИТЕЛЬ SDRA-795-6010/2500-2-1Н-1 ШТ. КОМПЛЕКТАЦИЯ: ЭЛЕКТРОГЕНЕРАТОРНАЯ УСТАНОВКА MTU8V4000GS, СЕРИЙНЫЙ НОМЕР 94030701293, СОСТОЯЩАЯ ИЗ ЭЛЕКТРИЧЕСКОГО ГЕНЕРАТОРА STAMFORD МОДЕЛЬ PE734C2, СЕРИЙНЫЙ НОМЕР С18J412560 И ДВИГАТЕЛЯ ВНУТРЕННЕГО СГОРАНИЯ МОДЕЛЬ 8V4000L33F, СЕРИЙНЫЙ НОМЕР 524101945, РЕЗЕРВНАЯ СТАРТОВАЯ БАТАРЕЯ-2 ШТ., ДАТЧИК PT100-1 ШТ., СТАЛЬНАЯ РАМА-4 ШТ., ПЛАСТИНА-1 ШТ., ЗАГЛУШКА-16 ШТ., СОЕДИНИТЕЛЬ-8 ШТ., КЛЕММА М12-8 ШТ., КРЫШКА КЛЕММЫ-16 ШТ., ХОМУТ ШЛАНГА-2 ШТ., СТАРТОВАЯ БАТАРЕЯ-4 ШТ., ГАЗОВАЯ РАМПА-1 ШТ., ММС УПРАВЛЕНИЕ-1 ШТ., ТЕПЛООБМЕННИК-1 ШТ., СИЛОМЕР SR45-6 ШТ., ВОЗД. ФИЛЬТР-1 ШТ., ПРЕ-ФИЛЬТР-1 ШТ., ВЫХЛОПНОЙ ПАТРУБОК-1 ШТ., ВЫХЛОПНОЙ ПАТРУБОК С ПРОКАДКОЙ-1 ШТ., ПРОКЛАДКА-10 ШТ., ФЛАНЕЦ-6 ШТ., ВИНТ-54 ШТ., ГАЙКА-42 ШТ., ШАЙБА-30 ШТ., ПЛОСКАЯ ПРОКЛАДКА-6 ШТ., КОЛЕНО-1 ШТ., ШЛАНГ-1 ШТ., ГИБКАЯ ТРУБА-1 ШТ., РЕЗИНОВЫЙ ОТВОД-2 ШТ., УГЛОВОЙ СОЕДИНИТЕЛЬ-3 ШТ., РЕЗИНОВОЕ КОЛЬЦО-2 ШТ., КЛАПАН-1 ШТ., ФИТИНГ-3 ШТ., ПРЯМОЕ СОЕДИНЕНИЕ-2 ШТ., ПЛАСТИНА-1 ШТ. | 1. ГПУ | ГЕНЕРАТОР ЭЛ-ИИ: ГАЗ | 4. 500-1000 КВТ | Новые | MTU ONSITE ENERGY GMBH | MTU ONSITE ENERGY GMBH | MTU | MTU STAMFORD | MTU STAMFORD | MTU | 1 | 1 | 8502208000 | 11965 | 11946.5 | 454399.99
66895 | 10013190/110319/0002686 | 2019-03-11 | 2019 | 3 | ЭК | 5244012056 | ООО "ТЕХНОПАРК РЕАЛ-ИНВЕСТ" | 606425, НИЖЕГОРОДСКАЯ ОБЛАСТЬ, БАЛАХНИНСКИЙ РАЙОН, Россия, П ГИДРОТОРФ, У Л. АДМ |  | INTERREGIONAL ENERGY COMPANY GMBH | 60322, FRANKFURT AM MAIN, FALKENSTEINER STR. 77 | Россия (RU) | ГЕРМАНИЯ | ЛИТВА | FCA | УСТАНОВКИ ЭЛЕКТРОГЕНЕРАТОРНЫЕ С ПОРШНЕВЫМ ДВИГАТЕЛЕМ ВНУТРЕННЕГО СГОРАНИЯ С ИСКРОВЫМ ЗАЖИГАНИЕМ КОМПЛЕКТНАЯ УСТАНОВКА ЭЛЕКТРОГЕНЕРАТОРНАЯ НА БАЗЕ ПОРШНЕВОГО ДВИГАТЕЛЯ ВНУТРЕННЕГО СГОРАНИЯ С ИСКРОВЫМ ЗАЖИГАНИЕМ GB2145N5 ПРОИЗВОДСТВА MTU ONSITE ENERGY GMBH (ГЕРМАНИЯ) ВКЛЮЧАЕТ В СЕБЯ: ГАЗОВЫЙ ДВИГАТЕЛЬ С ГЕНЕРАТОРОМ 6.3КВ-1 ШТ ГАЗОВЫЙ ТРАКТ С ГИБКИМ ШЛАНГОМ- 1 ШТ ПАНЕЛЬ УПРАВЛЕНИЯ ДВИГАТЕЛЕМ MTU MMC-1 ШТ | 1. ГПУ | ГЕНЕРАТОР ЭЛ-ИИ: ГАЗ | 5. 1000-4500 КВТ | Новые | MTU ONSITE ENERGY GMBH | MTU ONSITE ENERGY GMBH | MTU | MTU | MTU | MTU | 1 | 4 | 8502208000 | 20030 | 19975 | 604828.96
66896 | 10013160/250319/0071567 | 2019-03-25 | 2019 | 3 | ИМ |  | SIA RIGAS DIZELIS DG | 1005, город РИГА, улица ГАНИБУ ДАМБИС 36 | 7203126844 | ООО ЭНЕРГОТЕХСЕРВИС | 625019, Тюменская область, город Тюмень, улица Гилевская роща, 14 | Латвия (LV) | ЛАТВИЯ | РОССИЯ | FCA | УСТАНОВКИ ЭЛЕКТРОГЕНЕРАТОРНЫЕ GE7044GSI, С ГАЗОПОРШНЕВЫМ ДВИГАТЕЛЕМ ВНУТРЕННЕГО СГОРАНИЯ С ИСКРОВЫМ ЗАЖИГАНИЕМ, НОМИНАЛЬНОЙ ВЫХОДНОЙ МОЩНОСТЬЮ 1375 КВА (1100 КВТ), НАПРЯЖЕНИЕ 400 В, ИСПОЛЬЗУЮТСЯ В КАЧЕСТВЕ ОСНОВНОГО ИСТОЧНИКА ЭЛЕКТРИЧЕСКОЙ ЭНЕРГИИ ДЛЯ ОБОРУДОВАНИЯ НЕФТЕПРОМЫСЛОВ, ИСПОЛЬЗУЯ В КАЧЕСТВЕ ТОПЛИВА ПОПУТНЫЙ НЕФТЯНОЙ ГАЗ ЭЛЕКТРОГЕНЕРАТОРНАЯ УСТАНОВКА С ГАЗОПОРШНЕВЫМ ДВИГАТЕЛЕМ (ГПГУ), ТЕХ.ХАРАКТЕРИСТИКИ: ЭЛЕКТРИЧЕСКАЯ МОЩНОСТЬ 1375 КВА КПД ЭЛЕКТРИЧЕСКИЙ 31.8% РОД ТОКА - ТРЕХФАЗНЫЙ, ПЕРЕМЕННЫЙ НОМИНАЛЬНОЕ НАПРЯЖЕНИЕ 400 В ЧАСТОТА ТОКА 50 ГЦ КОЭФФИЦИЕНТ МОЩНОСТИ 0.8 КОЛИЧЕСТВО И РАСПОЛОЖЕНИЕ ЦИЛИНДРОВ - 12 V-ОБРАЗНО ДИАМЕТР ЦИЛИНДРА/ХОД ПОРШНЯ - 238/216 ММ НОМИНАЛЬНАЯ ЧАСТОТА ВРАЩЕНИЯ 1000 ОБ/МИН РЕСУРС ДО КАПИТАЛЬНОГО РЕМОНТА, НЕ МЕНЕЕ 52000 ЧАС ГАБАРИТНЫЕ РАЗМЕРЫ (ДЛИНА Х ШИРИНА Х ВЫСОТА) 5342 Х 2120 Х 2622 ММ ; КОМПЛЕКТ ГПГУ ВКЛЮЧАЕТ: - ГАЗОПОРШНЕВОЙ ДВИГАТЕЛЬ GE WAUKESHA И ЭЛЕКТРОГЕНЕРАТОР ПЕРЕМЕННОГО ТОКА STAMFORD, СОЕДИНЕННЫЕ ЭЛАСТИЧНОЙ МУФТОЙ И СМОНТИРОВАННЫЕ НА ОБЩЕЙ РАМЕ, - СИСТЕМА УПРАВЛЕНИЯ ДВИГАТЕЛЕМ ESM, УСТАНОВЛЕННАЯ НА ДВИГАТЕЛЕ, - ЩИТ УПРАВЛЕНИЯ С ПРИБОРАМИ, ОТРАЖАЮЩИМИ ОСНОВНЫЕ ПАРАМЕТРЫ ДВИГАТЕЛЯ. КОМПЛЕКТ ДЛЯ ПОДКЛЮЧЕНИЯ И РАБОТЫ УСТАНОВКИ ЭЛЕКТРОГЕНЕРАТОРНОЙ: V-ОБРАЗНЫЙ ХОМУТ, СЕР.НОМЕР/НОМЕР ЧАСТИ 168334Е - 1 ШТ, КОМПЕНСАТОР ВЫХЛОПНОГО КОЛЛЕКТОРА, СЕР.НОМЕР/НОМЕР ЧАСТИ 199515G - 1 ШТ, ШАЙБА ГРОВЕРА, СЕР.НОМЕР/НОМЕР ЧАСТИ 21055 - 3 ШТ, БОЛТ, СЕР.НОМЕР/НОМЕР ЧАСТИ 21465 - 3 ШТ, НЕВОЗВРАТНЫЙ КЛАПАН, СЕР.НОМЕР/НОМЕР ЧАСТИ 305971 - 1 ШТ, ШЛЕЙФ СОЕДИНИТЕЛЬНЫЙ, СЕР.НОМЕР/НОМЕР ЧАСТИ 741239А - 1 ШТ, ШЛЕЙФ СОЕДИНИТЕЛЬНЫЙ, СЕР.НОМЕР/НОМЕР ЧАСТИ 741317 - 1 ШТ, ШЛЕЙФ СОЕДИНИТЕЛЬНЫЙ, СЕР.НОМЕР/НОМЕР ЧАСТИ 741318 - 1 ШТ, ДИСПЛЕЙ, СЕР.НОМЕР/НОМЕР ЧАСТИ А741320 - 1 ШТ, ВАЛО-ПОВОРОТНОЕ УСТРОЙСТВО, СЕР.НОМЕР/НОМЕР ЧАСТИ С151814В - 1 ШТ, БАТАРЕЙНЫЙ ЯЩИК И КАБЕЛИ, СЕР.НОМЕР/ НОМЕР ЧАСТИ СА214124 - 1 ШТ, КАТАЛОГ ЗАПАСНЫХ ЧАСТЕЙ, СЕР.НОМЕР/НОМЕР FORM 10073-1 - 1 ШТ, ИНСТРУКЦИЯ ПО ПЕРВОМУ ЗАПУСКУ, СЕР.НОМЕР/НОМЕР FORM 10078-1 - 1 ШТ, О&М ИНСТРУКЦИЯ, СЕР.НОМЕР/НОМЕР FORM 6388-1-RU - 1 ШТ, БЛОК СБОРА ДАННЫХ G-972-006 - 1 ШТ , СХЕМА ПОДКЛЮЧЕНИЯ WTR HTR, СЕР.НОМЕР/НОМЕР S-04902-32 - 1 ШТ, СХЕМА РЕГУЛЯТОРА КОНТРОЛЯ УРОВНЯ МАСЛА, СЕР.НОМЕР/НОМЕР S-05613-309 - 1 ШТ, ГРАФИК ТЕСТОВ ТЕМПЕРАТУРЫ И ДАВЛЕНИЯ, СЕР.НОМЕР/НОМЕР S-07232-251 - 1 ШТ, ИНСТРУКЦИЯ ПО УСТАНОВКЕ, СЕР.НОМЕР/ НОМЕР S-07382-186 - 1 ШТ, СХЕМА ПОДКЛЮЧЕНИЯ БАТАРЕИ ESM, СЕР.НОМЕР/НОМЕР S-08685-15 - 1 ШТ, СХЕМА СИСТЕМЫ СМАЗКИ, СЕР.НОМЕР/НОМЕР S-08768-3 - 1 ШТ, ПРОГРАММА ESM НА CD, СЕР.НОМЕР/НОМЕР Х-Е001-06Р - 1 ШТ, ГАБАРИТНЫЙ ЧЕРТЕЖ, СЕР.НОМЕР/НОМЕР GE7044GSI- 1000ГЧ - 1 ШТ, ИНСТРУКЦИЯ ПО МОНТАЖУ, ЭКСПЛУАТАЦИИ И ОБСЛУЖИВАНИЮ ГЕНЕРАТОРОВ ПЕРЕМЕННОГО ТОКА СЕРИИ Р7 - 1 ШТ, ИНСТРУКЦИЯ ПО ЭКСПЛУАТАЦИИ PERIFLEX-DISC COUPLING PVN...G(NR), STROMAG, DE/EN/RU - 1 ШТ, СИСТЕМА УПРАВЛЕНИЯ AIO В РАЗОБРАННОМ ВИДЕ В СОСТАВЕ: - КОНТРОЛЛЕР AIO.NTC, СЕР.НОМЕР/НОМЕР ЧАСТИ 63.50.104 - 1 ШТ, - ДИСПЛЕЙ AIO.NTC, СЕР.НОМЕР/НОМЕР ЧАСТИ 63.50.101 - 1 ШТ, - КЛЮЧ ЗАЩИТЫ AIO.NT/NTC, СЕР.НОМЕР/НОМЕР ЧАСТИ 63.50.062 - 1 ШТ, - МОДУЛЬ ИНТЕРФЕЙСА AVRI, СЕР.НОМЕР/НОМЕР ЧАСТИ 63.50. 011 - 1 ШТ, - МОДУЛЬ ПИТАНИЯ AVRI, СЕР.НОМЕР/НОМЕР ЧАСТИ 63.50.010-230 - 1 ШТ, - МОДУЛЬ АНАЛОГОВЫХ ВХОДОВ INTELI-AIN8, СЕР.НОМЕР/НОМЕР ЧАСТИ 63.50.002 - 2 ШТ, - МОДУЛЬ ВВОДА-ВЫВОДА IS-BIN16/8, СЕР.НОМЕР/НОМЕР ЧАСТИ 63.50.005 - 1 ШТ, - ДАТЧИК МАГНИТНЫЙ 5/8-18 UNFX2.50, СЕР.НОМЕР/НОМЕР ЧАСТИ 66.60.001-250 - 1 ШТ, - КАБЕЛЬ С РАЗЪЁМОМ, СЕР.НОМЕР/НОМЕР ЧАСТИ 06.71.001-15 - 1 ШТ; ЗАВОДСКОЙ НОМЕР УСТАНОВКИ 1802073/360, ДВИГАТЕЛЬ МОДЕЛЬ VHP L7044 GSI, СЕРИЙНЫЙ НОМЕР 5283705773, ГЕНЕРАТОР МОДЕЛЬ PI736F2, СЕРИЙНЫЙ НОМЕР C18J412548. ЭЛЕКТРОГЕНЕРАТОРНАЯ УСТАНОВКА С ГАЗОПОРШНЕВЫМ ДВИГАТЕЛЕМ (ГПГУ), ТЕХ.ХАРАКТЕРИСТИКИ: ЭЛЕКТРИЧЕСКАЯ МОЩНОСТЬ 1375 КВА КПД ЭЛЕКТРИЧЕСКИЙ 31.8% РОД ТОКА - ТРЕХФАЗНЫЙ, ПЕРЕМЕННЫЙ НОМИНАЛЬНОЕ НАПРЯЖЕНИЕ 400 В ЧАСТОТА ТОКА 50 ГЦ КОЭФФИЦИЕНТ МОЩНОСТИ 0.8 КОЛИЧЕСТВО И РАСПОЛОЖЕНИЕ ЦИЛИНДРОВ - 12 V-ОБРАЗНО ДИАМЕТР ЦИЛИНДРА/ХОД ПОРШНЯ - 238/216 ММ НОМИНАЛЬНАЯ ЧАСТОТА ВРАЩЕНИЯ 1000 ОБ/МИН РЕСУРС ДО КАПИТАЛЬНОГО РЕМОНТА | 1. ГПУ | ГЕНЕРАТОР ЭЛ-ИИ: ГАЗ | 5. 1000-4500 КВТ | Новые | SIA RIGAS DIZELIS DG | SIA RIGAS DIZELIS DG |  | RIGAS DIZELIS | RIGAS DIZELIS | RIGAS DIZELIS | 4 | 1 | 8502208000 | 66480 | 66440 | 1109705.14
66897 | 10013160/150319/0055322 | 2019-03-15 | 2019 | 3 | ИМ |  | WAREHOUSE OF DB SCHENKER П/П GREENTECH ENERGY GMBH | 8720, KNITTELFELD, SCHILLESTRASSE, 43 | 7714827952 | ООО ГРИНТЕХ ЭНЕРДЖИ | 125284, город Москва, Беговая улица, 32, пом | Австрия (AT) | АВСТРИЯ | РОССИЯ | CIP | УСТАНОВКИ ЭЛЕКТРОГЕНЕРАТОРНЫЕ С ПОРШНЕВЫМ ДВИГАТЕЛЕМ ВНУТРЕННЕГО СГОРАНИЯ С ИСКРОВЫМ ЗАЖИГАНИЕМ,НОМИНАЛЬНОЙ ВЫХОДНОЙ МОЩНОСТЬЮ БОЛЕЕ 750 КВА УСТАНОВКА ЭЛЕКТРОГЕНЕРАТОРНАЯ С ГАЗОВЫМ ПОРШНЕВЫМ ДВИГАТЕЛЕМ ВНУТРЕННЕГО СГОРАНИЯ С ИСКРОВЫМ ЗАЖИГАНИЕМ, ОБЩАЯ ЭЛЕКТРИЧЕСКАЯ ВЫХОДНАЯ МОЩНОСТЬ 1067 КВТ (1625 КВА), РАБОЧЕЕ НАПРЯЖЕНИЕ - 0,4 КВ.ОБОРУДОВАНИЕ СЛУЖИТ ДЛЯ ВЫРАБОТКИ ЭЛЕКТРИЧЕСКОЙ ЭНЕРГИИ, ПРЕДНАЗНАЧЕНО ДЛЯ ДОПОЛНИТЕЛЬНОГО СНАБЖЕНИЯ ЭЛЕКТРОЭНЕРГИЕЙ ПРОМЫШЛЕННОГО ОБОРУДОВАНИЯ И ОБЪЕКТОВ ИНФРАСТРУКТУРЫ. ОБЪЕМ ПОСТАВКИ ЭЛЕКТРОГЕНЕРАТОРНОЙ УСТАНОВКИ: JGS 320 GS-N. LC - 1 ЕД, СЕРИЙНЫЙ НОМЕР 1380316 : ГАЗОВЫЙ ДВИГАТЕЛЬ ВНУТРЕННЕГО СГОРАНИЯ GE JENBACHER J320 GS-D05 - 1 ЕД; ГЕНЕРАТОР: ТИП - STAMFORD PE 734 E2, СЕР.№ C18I361747 - 1 ЕД, ГАЗОВАЯ РАМПА ГПУ(3-8 БАР)-1 ЕД, ОБОРУДОВАНИЕ МОДУЛЯ ГПУ -1 ЕД, ШКАФ УПРАВЛЕНИЯ РАБОТОЙ ГПУ - 1 ЕД, ВКЛЮЧАЯ КАБЕЛИ И СОЕДИНИТЕЛЬНЫЕ ЭЛЕМЕНТЫ ДЛЯ МОНТАЖА - 1 ЕД. ВЕСЬ КОМПЛЕКТ ПОСТАВЛЯЕМОГО ОБОРУДОВАНИЯ ПРЕДНАЗНАЧЕН ДЛЯ ОБЕСПЕЧЕНИЯ ПОЛНОЦЕННОЙ, БЕЗОПАСНОЙ, БЕЗАВАРИЙНОЙ РАБОТЫ ГАЗО-ПОРШНЕВОЙ ЭЛЕКТРОГЕНЕРАТОРНОЙ УСТАНОВКИ. ГАЗОПОРШНЕВАЯ ЭЛЕКТРОГЕНЕРАТОРНАЯ УСТАНОВКА СОСТОИТ ИЗ ОБОРУДОВАНИЯ, КОТОРОЕ В СОВОКУПНОСТИ ПРЕДСТАВЛЯЕТ ЭЛЕМЕНТЫ ОДНОЙ НЕДЕЛИМОЙ СИСТЕМЫ. В РАЗОБРАННОМ ВИДЕ НА 1 А/М. ТИП: JGS-320 | 1. ГПУ | ГЕНЕРАТОР ЭЛ-ИИ: ГАЗ | 5. 1000-4500 КВТ | Новые | GE JENBACHER GMBH & CO OG АВСТРИЯ | GE JENBACHER GMBH & CO OG АВСТРИЯ | GE JENBACHER | GE JENBACHER | GE JENBACHER | GE JENBACHER | 1 | 2 | 8502208000 | 11953 | 11841.321 | 237803.88
66898 | 10013160/150319/0055322 | 2019-03-15 | 2019 | 3 | ИМ |  | WAREHOUSE OF DB SCHENKER П/П GREENTECH ENERGY GMBH | 8720, KNITTELFELD, SCHILLESTRASSE, 43 | 7714827952 | ООО ГРИНТЕХ ЭНЕРДЖИ | 125284, город Москва, Беговая улица, 32, пом | Австрия (AT) | АВСТРИЯ | РОССИЯ | CIP | УСТАНОВКИ ЭЛЕКТРОГЕНЕРАТОРНЫЕ С ПОРШНЕВЫМ ДВИГАТЕЛЕМ ВНУТРЕННЕГО СГОРАНИЯ С ИСКРОВЫМ ЗАЖИГАНИЕМ, НОМИНАЛЬНОЙ ВЫХОДНОЙ МОЩНОСТЬЮ БОЛЕЕ 750 КВА УСТАНОВКА ЭЛЕКТРОГЕНЕРАТОРНАЯ С ГАЗОВЫМ ПОРШНЕВЫМ ДВИГАТЕЛЕМ ВНУТРЕННЕГО СГОРАНИЯ С ИСКРОВЫМ ЗАЖИГАНИЕМ, ОБЩАЯ ЭЛЕКТРИЧЕСКАЯ ВЫХОДНАЯ МОЩНОСТЬ 1067 КВТ (1625 КВА), РАБОЧЕЕ НАПРЯЖЕНИЕ - 0,4 КВ.ОБОРУДОВАНИЕ СЛУЖИТ ДЛЯ ВЫРАБОТКИ ЭЛЕКТРИЧЕСКОЙ ЭНЕРГИИ, ПРЕДНАЗНАЧЕНО ДЛЯ ДОПОЛНИТЕЛЬНОГО СНАБЖЕНИЯ ЭЛЕКТРОЭНЕРГИЕЙ ПРОМЫШЛЕННОГО ОБОРУДОВАНИЯ И ОБЪЕКТОВ ИНФРАСТРУКТУРЫ. ОБЪЕМ ПОСТАВКИ ЭЛЕКТРОГЕНЕРАТОРНОЙ УСТАНОВКИ: JGS 320 GS-N. L - 1 ЕД, СЕРИЙНЫЙ НОМЕР 1380328 : ГАЗОВЫЙ ДВИГАТЕЛЬ ВНУТРЕННЕГО СГОРАНИЯ GE JENBACHER J320 GS-D05 - 1 ЕД.; ГЕНЕРАТОР: ТИП - STAMFORD PE 734 E2, СЕР.№ CI8I361748- 1 ЕД, ГАЗОВАЯ РАМПА ГПУ(3-8 БАР)-1 ЕД, ОБОРУДОВАНИЕ МОДУЛЯ ГПУ -1 ЕД, ШКАФ УПРАВЛЕНИЯ РАБОТОЙ ГПУ - 1 ЕД, ВКЛЮЧАЯ КАБЕЛИ И СОЕДИНИТЕЛЬНЫЕ ЭЛЕМЕНТЫ ДЛЯ МОНТАЖА - 1 ЕД. ВЕСЬ КОМПЛЕКТ ПОСТАВЛЯЕМОГО ОБОРУДОВАНИЯ ПРЕДНАЗНАЧЕН ДЛЯ ОБЕСПЕЧЕНИЯ ПОЛНОЦЕННОЙ, БЕЗОПАСНОЙ, БЕЗАВАРИЙНОЙ РАБОТЫ ГАЗО-ПОРШНЕВОЙ ЭЛЕКТРОГЕНЕРАТОРНОЙ УСТАНОВКИ. ГАЗОПОРШНЕВАЯ ЭЛЕКТРОГЕНЕРАТОРНАЯ УСТАНОВКА СОСТОИТ ИЗ ОБОРУДОВАНИЯ, КОТОРОЕ В СОВОКУПНОСТИ ПРЕДСТАВЛЯЕТ ЭЛЕМЕНТЫ ОДНОЙ НЕДЕЛИМОЙ СИСТЕМЫ. В РАЗОБРАННОМ ВИДЕ НА 1 А/М. ТИП: JGS-320 | 1. ГПУ | ГЕНЕРАТОР ЭЛ-ИИ: ГАЗ | 5. 1000-4500 КВТ | Новые | GE JENBACHER GMBH & CO OG АВСТРИЯ | GE JENBACHER GMBH & CO OG АВСТРИЯ | GE JENBACHER | GE JENBACHER | GE JENBACHER | GE JENBACHER | 1 | 1 | 8502208000 | 11953 | 11841.321 | 237803.88
66899 | 10013160/130319/0051397 | 2019-03-13 | 2019 | 3 | ИМ |  | INNIO JENBACHER GMBH & CO OG | 6200, JENBACH, ACHENSEESTRABE 1-3 | 7203126844 | ООО ЭНЕРГОТЕХСЕРВИС | 625019, Тюменская область, город Тюмень, улица Гилевская роща, 14 | Австрия (AT) | АВСТРИЯ | РОССИЯ | FCA | УСТАНОВКИ ЭЛЕКТРОГЕНЕРАТОРНЫЕ FAJGS420B1150_J_Y356, С ГАЗОПОРШНЕВЫМ ДВИГАТЕЛЕМ ВНУТРЕННЕГО СГОРАНИЯ С ИСКРОВЫМ ЗАЖИГАНИЕМ, НОМИНАЛЬНОЙ ВЫХОДНОЙ МОЩНОСТЬЮ 1870 КВА (1501 КВТ), НАПРЯЖЕНИЕ 400 В, ИСПОЛЬЗУЮТСЯ В КАЧЕСТВЕ ОСНОВНОГО ИСТОЧНИКА ЭЛЕКТРИЧЕСКОЙ ЭНЕРГИИ ДЛЯ ОБОРУДОВАНИЯ НЕФТЕПРОМЫСЛОВ, ИСПОЛЬЗУЯ В КАЧЕСТВЕ ТОПЛИВА ПОПУТНЫЙ НЕФТЯНОЙ ГАЗ, ДЛЯ УДОБСТВА ТРАНСПОРТИРОВКИ ПОСТАВЛЯЕТСЯ В РАЗОБРАННОМ ВИДЕ С КОМПЛЕКТУЮЩИМИ ДЛЯ СБОРКИ И УСТАНОВКИ ОБОРУДОВАНИЯ POWER GENERATING SET JGS 420 GS-N.L. / ЭЛЕКТРОГЕНЕРАТОРНАЯ УСТАНОВКА JGS 420 GS-N.L. С ГАЗОПОРШНЕВЫМ ДВИГАТЕЛЕМ J420GS-B11 , ТЕХ.ХАРАКТЕРИСТИКИ: ЭЛЕКТРИЧЕСКАЯ МОЩНОСТЬ 1501 КВТ КПД ЭЛЕКТРИЧЕСКИЙ 42.1% РОД ТОКА - ТРЕХФАЗНЫЙ, ПЕРЕМЕННЫЙ НОМИНАЛЬНОЕ НАПРЯЖЕНИЕ 400 В ЧАСТОТА ТОКА 50 ГЦ ТИП ДВИГАТЕЛЯ J420 GS-B11 4Х ТАКТНЫЙ ВН.СГОРАНИЯ СЕРИЙНЫЙ НОМЕР 1392055 КОНФИГУРАЦИЯ V 70° КОЛИЧЕСТВО ЦИЛИНДРОВ - 20 ВНУТРЕННИЙ ДИАМЕТР ЦИЛИНДРА 145 ММ ХОД ПОРШНЯ 185 ММ РАБОЧИЙ ОБЪЕМ 61,10 Л ЧАСТОТА ВРАЩЕНИЯ КВ 1500 ОБ/МИН; ГЕНЕРАТОРНАЯ УСТАНОВКА JGS 420 GS-N.L СЕРИЙНЫЙ НОМЕР 1392054 ПОСТАВЛЯЕТСЯ С КОМПЛЕКТУЮЩИМИ ДЛЯ СБОРКИ И УСТАНОВКИ: НОМЕР ОПИСАНИЕ КОЛИЧЕСТВО ЕД.ИЗМ. 106946 МЕТАЛЛИЧЕСКИЙ ШЛАНГ 2 ШТ, 102981 УПЛОТНИТЕЛЬНОЕ КОЛЬЦО ..18.Х.220 ШТ, 107744 ПРОКЛАДКА 2 ШТ, 632850 МЕТАЛЛИЧЕСКИЙ ШЛАНГ 1 ШТ, 211078 ФЛАНЕЦ 1 ШТ, 9028065 ЗАКЛЕПКА ГЛУХАЯ 8 ШТ, 101829 ГАЙКА ШЕСТРИГРАННАЯ. М16.ST 16 ШТ, 100361 БОЛТ С ШЕСТИГРАННОЙ ГОЛОВКОЙ.М20.Х.80.ST 24 ШТ, 103143 ПРОКЛАДКА 2 ШТ, 346541 ЛЕНТА 2 ШТ, 1231577 КЛАПАН 1 ШТ, 101829 ГАЙКА ШЕСТРИГРАННАЯ.М16.ST 8 ШТ, 101855 ГАЙКА ШЕСТРИГРАННАЯ.М20.ST 24 ШТ, 100639 УПЛОТНИТЕЛЬНОЕ КОЛЬЦО..12.2.Х.1.5.CU 1 ШТ, 112141 ПРОКЛАДКА.DN125 1 ШТ, 101790 ПРОКЛАДКА 2 ШТ, 101790 ПРОКЛАДКА 2 ШТ, 262769 ДЕРЖАТЕЛЬ..380.X.120 .X.40 1 ШТ, 100587 ВИНТ С ШЕСТИГРАННОЙ ГОЛОВКОЙ.М16.Х.Х.60.ST 16 ШТ, 100587 ВИНТ С ШЕСТИГРАННОЙ ГОЛОВКОЙ.М16.Х.Х.60.ST 8 ШТ, 100924 ПРЯМОЕ ВИНТОВОЕ СОЕДИНЕНИЕ 2 ШТ, 101208 ПРЯМОЕ ВИНТОВОЕ СОЕДИНЕНИЕ 2 ШТ, 462199 СВЕЧА ЗАЖИГАНИЯ..Р3 V3N 11 ШТ, 1236751 ТРУБОПРОВОД 1 ШТ, 302635 КОМПЕНСАТОР..65.Х.140.PN16 2 ШТ, 105183 КОМПЕНСАТОР 1 ШТ, 101788 ГАЙКА ШЕСТИГРАННАЯ, ПРЕОБЛАДАЮЩИЙ ТИП КРУТЯЩЕГО МОМЕНТА.М16.ST 16 ШТ, 101788 ГАЙКА ШЕСТИГРАННАЯ, ПРЕОБЛАДАЮЩИЙ ТИП КРУТЯЩЕГО МОМЕНТА.М16.ST 8 ШТ, 100337 БОЛТ С ШЕСТИГРАННОЙ ГОЛОВКОЙ.М16.Х.80.ST 8 ШТ, 100331 БОЛТ С ШЕСТИГРАННОЙ ГОЛОВКОЙ.М16.Х.65.ST 16 ШТ, 550404 ТЕРМОПАРА..М12.Х.90.800 1 ШТ, 118429 ИЗМЕРИТЕЛЬНОЕ УСТРОЙСТВО, АККУМУЛЯТОРНЫЙ АЦИДИМЕТР 1 ШТ, 116559 ТЕРМИНАЛ..120 4 ШТ, 389587 КАБЕЛЬ ЖЕЛТЫЙ.30М 1 ШТ, 116558 ТЕРМИНАЛ..120 4 ШТ, 265643 КЕЙС 4 ШТ, 389580 КАБЕЛЬ КРАСНЫЙ.30М 1 ШТ, 123738 РЕЗИНОВЫЙ ЧЕХОЛ 4 ШТ, 249011 КОМПЕНСАТОР 2 ШТ, 318936 АККУМУЛЯТОР 3 ШТ, 318936 АККУМУЛЯТОР 1 ШТ, 1239446 ЗНАК/ПЕРЕВОДНОЕ ИЗОБРАЖЕНИЕ 2 ШТ, 1236812 ГАЗОВАЯ ЛИНИЯ 1 ШТ, 1392066 КОНТРОЛЬНАЯ ПАНЕЛЬ МОДУЛЯ JGS 420 B11 50__J_Y356 1 ШТ POWER GENERATING SET JGS 420 GS-N.L. / ЭЛЕКТРОГЕНЕРАТОРНАЯ УСТАНОВКА JGS 420 GS-N.L. С ГАЗОПОРШНЕВЫМ ДВИГАТЕЛЕМ J420GS-B11 , ТЕХ.ХАРАКТЕРИСТИКИ: ЭЛЕКТРИЧЕСКАЯ МОЩНОСТЬ 1501 КВТ КПД ЭЛЕКТРИЧЕСКИЙ 42.1% РОД ТОКА - ТРЕХФАЗНЫЙ, ПЕРЕМЕННЫЙ НОМИНАЛЬНОЕ НАПРЯЖЕНИЕ 400 В ЧАСТОТА ТОКА 50 ГЦ ТИП ДВИГАТЕЛЯ J420 GS-B11 4Х ТАКТНЫЙ ВН.СГОРАНИЯ СЕРИЙНЫЙ НОМЕР 1392062 КОНФИГУРАЦИЯ V 70° КОЛИЧЕСТВО ЦИЛИНДРОВ - 20 ВНУТРЕННИЙ ДИАМЕТР ЦИЛИНДРА 145 ММ ХОД ПОРШНЯ 185 ММ РАБОЧИЙ ОБЪЕМ 61,10 Л ЧАСТОТА ВРАЩЕНИЯ КВ 1500 ОБ/МИН; ГЕНЕРАТОРНАЯ УСТАНОВКА JGS 420 GS-N.L СЕРИЙНЫЙ НОМЕР 1392061 ПОСТАВЛЯЕТСЯ С КОМПЛЕКТУЮЩИМИ ДЛЯ СБОРКИ И УСТАНОВКИ: НОМЕР ОПИСАНИЕ КОЛИЧЕСТВО ЕД.ИЗМ. 101829 ГАЙКА ШЕСТРИГРАННАЯ.М16.ST 16 ШТ, 101788 ГАЙКА ШЕСТИГРАННАЯ, ПРЕОБЛАДАЮЩИЙ ТИП КРУТЯЩЕГО МОМЕНТА.М16.ST 16 ШТ, 346541 ЛЕНТА 2 ШТ, 105183 КОМПЕНСАТОР 1 ШТ, 302635 КОМПЕНСАТОР..65.Х.140.PN16 2 ШТ, 632850 МЕТАЛЛИЧЕСКИЙ ШЛАНГ 1 ШТ, 101208 ПРЯМОЕ ВИНТОВОЕ СОЕДИНЕНИЕ 2 ШТ, 211078 ФЛАНЕЦ 1 ШТ, 101829 ГАЙКА ШЕСТРИГРАННАЯ.М16.ST 8 ШТ, 101855 ГАЙКА ШЕСТРИГРАННАЯ.М20.ST 24 ШТ, 100639 УПЛОТНИТЕЛЬНОЕ КОЛЬЦО..12.2.Х.1.5.CU 1 ШТ, 100924 ПРЯМОЕ ВИНТОВОЕ СОЕДИНЕНИЕ 2 ШТ, 101790 ПРОКЛАДКА 2 ШТ, 1231577 КЛАПАН 1 ШТ, 101788 ГАЙКА ШЕСТИГРАННАЯ, ПРЕОБЛАДАЮЩИЙ ТИП КРУТЯЩЕГО МОМЕНТА.М16.ST 8 Ш | 1. ГПУ | ГЕНЕРАТОР ЭЛ-ИИ: ГАЗ | 5. 1000-4500 КВТ | Новые | GE JENBACHER GMBH & CO OG | GE JENBACHER GMBH & CO OG | GE JENBACHER | JENBACHER | JENBACHER | GE JENBACHER | 2 | 1 | 8502208000 | 31658.48 | 31341.16 | 647149.36
66900 | 10013160/110319/0046820 | 2019-03-11 | 2019 | 3 | ИМ |  | INNIO JENBACHER GMBH&CO OG | 6200, JENBACH, ACHENSEE STRASSE 1-3 | 2320100086 | ООО МАКС МОТОРС | 354002, Краснодарский край, город Сочи, проспект Пушкина, дом 6, пом | Австрия (AT) | АВСТРИЯ | РОССИЯ | FCA | УСТАНОВКИ ЭЛЕКТРОГЕНЕРАТОРНЫЕ С ПОРШНЕВЫМ ДВИГАТЕЛЕМ ВНУТРЕННЕГО СГОРАНИЯ С ИСКРОВЫМ ЗАЖИГАНИЕМ, НОМИНАЛЬНОЙ ВЫХОДНОЙ МОЩНОСТЬЮ БОЛЕЕ 750 КВА: УСТАНОВКИ ЭЛЕКТРОГЕНЕРАТОРНЫЕ ПОРШНЕВЫМ ДВИГАТЕЛЕМ ВНУТРЕННЕГО СГОРАНИЯ С ИСКРОВЫМ ЗАЖИГАНИЕМ, В РАБОЧЕЙ КОМПЛЕКТАЦИИ, ПОСТАВЛЯЕТСЯ В РАЗОБРАННОМ ВИДЕ ДЛЯ УДОБСТВА ТРАНСПОРТИРОВКИ МОДЕЛИ JMS 312GS-N.L, УПРАВЛЯЕМЫЕ ОБЩИМ МОДУЛЕМ СИНХРОНИЗАЦИИ MCP CLP . ТЕХ.ХАРАКТЕРИСТИКИ КАЖДОЙ УСТАНОВКИ: НОМИНАЛЬНАЯ ВЫХОДНАЯ МОЩНОСТЬ 786 КВА, ЭЛЕКТРИЧЕСКАЯ ВЫХОДНАЯ МОЩНОСТЬ 635КВТ, МЕХАНИЧЕСКАЯ ВЫХОДНАЯ МОЩНОСТЬ 657КВТ, ЧАСТОТА ТОКА 50 ГЦ , НАПРЯЖЕНИЕ 400 В, РАСХОД ГАЗА 164НМ3/Ч, ЭЛЕКТРИЧЕСКИЙ КПД 40,8%(ПРИ НАГРУЗКЕ.100%), ТЕПЛОВОЙ КПД 24.8%, ОБЩИИ КПД 65.6%. ПОСТАВЛЯЮТСЯ В КОМПЛЕКТЕ С НАБОРОМ ИНСТРУМЕНТОВ, НЕОБХОДИМЫХ ДЛЯ СБОРКИ И ОБСЛУЖИВАНИЯ УСТАНОВОК-1 НАБОР. УСТАНОВКА ВКЛЮЧАЕТ В СЕБЯ ДВИГАТЕЛЬ ВНУТРЕННЕГО СГОРАНИЯ (4-Х ТАКТНЫЙ) ТИП МОТОРА J312 GS- D05 И ГЕНЕРАТОР, ПРЕДНАЗНАЧЕНЫ ДЛЯ ВЫРАБОТКИ ЭЛЕКТРОЭНЕРГИИ И ДОПОЛНИТЕЛЬНО ДЛЯ ПРОИЗВОДСТВА ТЕПЛОВОЙ ЭНЕРГИИ, КОМПЛЕКТАЦИЯ КАЖДОЙ УСТАНОВКИ ВКЛЮЧАЕТ В СЕБЯ: ДВИГАТЕЛЬ FA JMS 312 -1ШТ, ГАЗОВАЯ РАМПА -1ШТ, МОДУЛЬ УПРАВЛЕНИЯ JMS 312 -1ШТ, ПЛАСТИНЧАТЫЙ ТЕПЛООБМЕННИК 1ШТ, МОНТАЖНЫЕ КОМПЛЕКТЫ С АКСЕССУАРАМИ И ЧАСТЯМИ ОБОРУДОВАНИЯ, НЕОБХОДИМЫМИ ДЛЯ ВВОДА В ЭКСПЛУАТАЦИЮ УСТАНОВКИ (В АССОРТИМЕНТЕ И КОЛИЧЕСТВЕ НЕОБХОДИМОМ ДЛЯ СБОРКИ УСТАНОВКИ В РАБОЧЕЕ ПОЛОЖЕНИЕ И ПУСКОНАЛАДОЧНЫХ РАБОТ)-2ШТ.; ТИП: JMS 312GS-N.L | 1. ГПУ | ГЕНЕРАТОР ЭЛ-ИИ: ГАЗ | 4. 500-1000 КВТ | Новые | INNIO JENBACHER GMBH&CO OG | INNIO JENBACHER GMBH&CO OG |  | INNIO JENBACHER | INNIO JENBACHER | GE JENBACHER | 2 | 1 | 8502208000 | 19318 | 18993.246 | 409241.11
66901 | 10013160/050319/0037882 | 2019-03-05 | 2019 | 3 | ИМ |  | WAREHOUSE OF DB SCHENKER П/П GREENTECH ENERGY GMBH | 8720, KNITTELFELD, SCHILLERSTRASSE 43 | 3306019043 | ООО ГТК | 601785, ВЛАДИМИРСКАЯ ОБЛАСТЬ, район КОЛЬЧУГИНСКИЙ, город КОЛЬЧУГИНО, улица ЛЕНИНА, дом 13 | Австрия (AT) | АВСТРИЯ | РОССИЯ | DAP | УСТАНОВКИ ЭЛЕКТРОГЕНЕРАТОРНЫЕ С ПОРШНЕВЫМ ДВИГАТЕЛЕМ ВНУТРЕННЕГО СГОРАНИЯ С ИСКРОВЫМ ЗАЖИГАНИЕМ, НОМИНАЛЬНОЙ ВЫХОДНОЙ МОЩНОСТЬЮ БОЛЕЕ 750 КВА УСТАНОВКА ЭЛЕКТРОГЕНЕРАТОРНАЯ JGS 420 GS-N. L С ГАЗОВЫМ ПОРШНЕВЫМ ДВИГАТЕЛЕМ ВНУТРЕННЕГО СГОРАНИЯ, С ИСКРОВЫМ ЗАЖИГАНИЕМ МОЩНОСТЬЮ 1501 КВТ (1870 КВА), НАПРЯЖЕНИЕМ 0,4 КВ ТИП: JGS-420, ПРОИЗВОДСТВА GE JENBACHER GMBH&CO OG, СЕРИЙНЫЙ НОМЕР:1380517 ОБОРУДОВАНИЕ ПРЕДНАЗНАЧЕНО ДЛЯ ВЫРАБОТКИ ЭЛЕКТРИЧЕСКОЙ ЭНЕРГИИ И ОБЕСПЕЧЕНИЯ ЭЛЕКТРИЧЕСКИМ ТОКОМ, НАПРЯЖЕНИЕМ 0,4 КВ ОБОРУДОВАНИЯ ПРОМЫШЛЕННОГО ПРЕДПРИЯТИЯ ПО ИЗГОТОВЛЕНИЮ КАБЕЛЕЙ. ОБЪЕМ ПОСТАВКИ МОДУЛЬНОЙ ЭНЕРГОСТАНЦИИ: JGS 420 GS-N. L СЕР.№ 1380517 - 1 ШТ., ГАЗО-ПОРШНЕВОЙ ДВИГАТЕЛЬ ВНУТРЕННЕГО СГОРАНИЯ GE JENBACHER (СЕР.№: 1380518) ТИП:J 420 GS-В09 С ИСКРОВЫМ ЗАЖИГАНИЕМ - 1 ШТ ГЕНЕРАТОР ТИП: LEROY-SOMER LSA 52.3 L9 - 4P (СЕР.№: 610175/1) - 1 ШТ ОБОРУДОВАНИЕ МОДУЛЯ ГПУ И КАБЕЛИ, СОЕДИНИТЕЛЬНЫЕ ЭЛЕМЕНТЫ ДЛЯ МОНТАЖА ГПУ- 1 КОМПЛЕКТ: ПЕРЕКЛЮЧАТЕЛЬ-8 ШТ, КОММУТАЦИОННЫЙ ШНУР ЖЕЛТЫЙ, 30М -1ШТ., РЕЗИНОВЫЙ КОЛПАК ДЛЯ ПУСКОВЫХ ЭЛЕМЕНТОВ (АККУМУЛЯТОРОВ)-4ШТ., ПУСКОВЫЕ ЭЛЕМЕНТЫ (АККУМУЛЯТОР)-4ШТ.,КОММУТАЦИОННЫЙ ШНУР КРАСНЫЙ, 30М -1ШТ., КОЖУХ ДЛЯ ПУСКОВЫХ ЭЛЕМЕНТОВ (АККУМУЛЯТОРОВ)-4ШТ., ПЛАСТИНА-2ШТ.,ШЕСТИГРАННЫЙ ВИНТ, СТАЛЬ M16X60-24ШТ., ШЕСТИГРАННЫЙ БОЛТ, СТАЛЬ M16X80-8ШТ., ПРОКЛАДКА-9ШТ.,ДЕРЖАТЕЛЬ-1ШТ.,ШЕСТИГРАННАЯ ГАЙКА, СТАЛЬ М16-48ШТ., ШЕСТИГРАННАЯ ГАЙКА, СТАЛЬ М20-24ШТ.,БОЛТ СТАЛЬНОЙ М20X80-24ШТ.,УПЛОТНИТЕЛЬНОЕ КОЛЬЦО-21ШТ., КЛАПАН-1ШТ., ОПОРНЫЙ ЭЛЕМЕНТ ШКАФА-4ШТ.,ЭЛЕМЕНТ ЖЕСТКОСТИ-3ШТ.,МЕТАЛЛИЧЕСКИЙ ШЛАНГ3-ШТ.,ТРУБОПРОВОД-1ШТ.,ПЛАСТИНА 1200X420X30-1ШТ., ЗАКЛЕПКА-8ШТ.,ПРЯМОЕ ВИНТОВОЕ СОЕДИНЕНИЕ-4ШТ.,ТЕРМОПАРА-1ШТ., ВИНТ- 16ШТ.,СТАРТОВАЯ СВЕЧА ЗАЖИГАНИЯ-1ШТ.,РАСШИРИТЕЛЬНЫЙ БАК-2ШТ.,ФЛАНЕЦ-1ШТ. ШКАФ УПРАВЛЕНИЯ РАБОТОЙ ГПУ - 1 ШТ, ГАЗОВАЯ РАМПА (3-8 БАР)ДЛЯ ГПУ- 1 ШТ. ВЕСЬ КОМПЛЕКТ ПОСТАВЛЯЕМОГО ОБОРУДОВАНИЯ ПРЕДНАЗНАЧЕН ДЛЯ ОБЕСПЕЧЕНИЯ ПОЛНОЦЕННОЙ, БЕЗОПАСНОЙ, БЕЗАВАРИЙНОЙ РАБОТЫ ГАЗО-ПОРШНЕВОЙ ЭЛЕКТРОГЕНЕРАТОРНОЙ УСТАНОВКИ. ГАЗОПОРШНЕВАЯ ЭЛЕКТРОГЕНЕРАТОРНАЯ УСТАНОВКА СОСТОИТ ИЗ ОСНОВНОГО И ВСПОМОГАТЕЛЬНОГО ОБОРУДОВАНИЯ, КОТОРОЕ В СОВОКУПНОСТИ ПРЕДСТАВЛЯЕТ ЭЛЕМЕНТЫ ОДНОЙ НЕДЕЛИМОЙ СИСТЕМЫ. В РАЗОБРАННОМ ВИДЕ | 1. ГПУ | ГЕНЕРАТОР ЭЛ-ИИ: ГАЗ | 5. 1000-4500 КВТ | Новые | GE JENBACHER GMBH & CO OG | GE JENBACHER GMBH & CO OG | GE JENBACHER | GE JENBACHER | GE JENBACHER | GE JENBACHER | 1 | 1 | 8502208000 | 15887 | 15755.889 | 369199.99
72485 | Отсуствует | 2020-10-28 | 2020 | 10 | ЭК | 7804339068 | ООО "РАДА-ЭКСПОРТ" |  |  | GLOBAL INTERSTROY NIGERIA LIMITED | NIGERIA, PORT HARCOURT, RIVERS STATE, 21 OHAETO STREET, D/LINE | Россия (RU) | РОССИЯ | НИГЕРИЯ | FCA | ГАЗОПОРШНЕВАЯ ЭЛЕКТРОСТАНЦИЯ ФАС-150-3/ЯП, НОМИНАЛЬНОЙ ВЫХОДНОЙ МОЩНОСТЬЮ 150 КВТ | 1. ГПУ | ГЕНЕРАТОР ЭЛ-ИИ: ГАЗ | 2. 100-250 КВТ | Новые | ООО ФАСЭНЕРГОМАШ | ООО ФАСЭНЕРГОМАШ |  | ООО ФАСЭНЕРГОМАШ | ООО ФАСЭНЕРГОМАШ | ФАСЭНЕРГОМАШ | 1 | Отсуствует | 8502204000 | 3100 | 3000 | 49427.65
72487 | Отсуствует | 2020-09-18 | 2020 | 9 | ИМ |  | POWER LINK MACHINE (SHANGHAI) CO. LTD | SHANGHAI, SONGJIANG SCIENCE & TECHNOLOGY PARK, GUANGHUA ROAD, NO. 576 | 2308174892 | ООО КЭС ГРУПП | 350018, город Краснодар, ул Фабричная, д 8 | Китай (CN) | КИТАЙ | РОССИЯ | EXW | УСТАНОВКИ ЭЛЕКТРОГЕНЕРАТОРНЫЕ С ПОРШНЕВЫМ ДВИГАТЕЛЕМ ВНУТРЕННЕГО СГОРАНИЯ, С ИСКРОВЫМ ЗАЖИГАНИЕМ, В КОМПЛЕКТЕ С АВАРИЙНЫМ РАДИАТОРОМ, МОДЕЛЬ CG270C-NG, ТИП ИСПОЛНЕНИЯ - КОНТЕЙНЕРНЫЙ, НАПРЯЖЕНИЕ 400В, ЧАСТОТА 50ГЦ, ОСНОВНАЯ ЭЛЕКТРОЭНЕРГИЯ 337,5КВА/270 | 1. ГПУ | ГЕНЕРАТОР ЭЛ-ИИ: ГАЗ | 3. 250-500 КВТ | Новые | POWER LINK MACHINE (SHANGHAI) CO. LTD КИТАЙ | POWER LINK MACHINE (SHANGHAI) CO. LTD КИТАЙ | POWERLINK MACHINE | POWERLINK | POWERLINK | POWERLINK | 2 | Отсуствует | 8502204000 | 22580 | 22383 | 277393.64
72491 | Отсуствует | 2020-10-26 | 2020 | 10 | ИМ |  | BEIJING JOLLY PROSPER PROSPER CO. LTD | CHAOYANGBEI ROAD, BEIJING, MOMA BUILDING, 1509 ROOM | 6155070330 | ООО НПК НИКА | 346512, Ростовская область, город Шахты, ул Наклонная, д 5 | Китай (CN) | КИТАЙ | РОССИЯ | FOB | УСТАНОВКИ ЭЛЕКТРОГЕНЕРАТОРНЫЕ С ГАЗОПОРШНЕВЫМИ ДВИГАТЕЛЯМИ ВНУТРЕННЕГО СГОРАНИЯ С ИСКРОВЫМ ЗАЖИГАНИЕМ. НОМИНАЛЬНОЙ МОЩНОСТЬЮ 250 КВТ (312.5 КВА). ПРЕДСТАВЛЯЮТ СОБОЙ УСТРОЙСТВА ГЕНЕРАЦИИ, СПОСОБНЫЕ ПРЕОБРАЗОВЫВАТЬ ТОПЛИВНУЮ ЭНЕРГИЮ (В ДАННОМ СЛУЧАЕ | 1. ГПУ | ГЕНЕРАТОР ЭЛ-ИИ: ГАЗ | 2. 100-250 КВТ | Новые | CHENGDU SMART ACTION TECHNOLOGY CO.LTD | CHENGDU SMART ACTION TECHNOLOGY CO.LTD |  | SMART ACTION | SMART ACTION | Я_ПРОЧИЕ | 2 | Отсуствует | 8502204000 | 8300 | 8220 | 91735.75
72494 | Отсуствует | 2020-10-06 | 2020 | 10 | ИМ |  | CAMDA NEW ENERGE EQUIPMENT CO. LTD. | GUANGDONG PROVINCE, DONGGUAN, TANGCHUN INDUSTRIAL ZONE, LIAOBU TOWN | 6315003550 | ООО ЭНЕРГОСПЕЦСТРОЙСЕРВИС | 446001, Самарская область, город Сызрань, ул Кирова, д 54, комн 410Б | Китай (CN) | КИТАЙ | РОССИЯ | FOB | УСТАНОВКИ ЭЛЕКТРОГЕНЕРАТОРНЫЕ С ПОРШНЕВЫМ ДВИГАТЕЛЕМ ВНУТРЕННЕГО СГОРАНИЯ С ИСКРОВЫМ ЗАЖИГАНИЕМ, НОМИНАЛЬНОЙ ВЫХОДНОЙ МОЩНОСТЬЮ 125КВА, МОДЕЛЬ KDGH100-G, ГАЗОВАЯ ГЕНЕРАТОРНАЯ УСТАНОВКА НОМИНАЛЬНОЙ МОЩНОСТЬЮ 100 КВТ С ДВИГАТЕЛЕМ CAMDA -CUMMINS HGT6C | 1. ГПУ | ГЕНЕРАТОР ЭЛ-ИИ: ГАЗ | 2. 100-250 КВТ | Новые | CAMDA NEW ENERGER EQUIPMENT CO. LTD. | CAMDA NEW ENERGER EQUIPMENT CO. LTD. | CAMDA | CAMDA | CAMDA | CAMDA | 1 | Отсуствует | 8502204000 | 1638 | 1635 | 24614.63
72521 | Отсуствует | 2020-11-25 | 2020 | 11 | ИМ |  | SHANDONG WEICHAI IMPORT & EXPORT CORPORATION | SHANDONG PROVINCE, WEIFANG, 197A, EAST FUSHOU ROAD, HIGH-TEC DISTRICT | 7444029903 | ООО МЗМ | 457221, Челябинская область, село Чесма, ул Чапаева, д 33Б, оф 3А | Китай (CN) | КИТАЙ | РОССИЯ | FOB | УСТАНОВКИ ЭЛЕКТРОГЕНЕРАТОРНЫЕ С ПОРШНЕВЫМ ДВИГАТЕЛЕМ ВНУТРЕННЕГО СГОРАНИЯ С ИСКРОВЫМ ЗАЖИГАНИЕМ, НОМИНАЛЬНОЙ ВЫХОДНОЙ МОЩНОСТЬЮ БОЛЕЕ 7, 5 КВА, НО НЕ БОЛЕЕ 375 КВА: ГАЗОПОРШНЕВАЯ СТАНЦИЯ С ЧИСЛОВЫМ ПРОГРАММНЫМ УПРАВЛЕНИЕМ (ЧПУ), МОДЕЛЬ:WPG344B8NG,МАР | 1. ГПУ | ГЕНЕРАТОР ЭЛ-ИИ: ГАЗ | 2. 100-250 КВТ | Новые | SHANDONG WEICHAI IMP AND EXP CORPORATION | SHANDONG WEICHAI IMP AND EXP CORPORATION |  | WEICHAI | WEICHAI | WEICHAI | 4 | Отсуствует | 8502204000 | 12489 | 12200 | 161661.34
72538 | Отсуствует | 2020-09-11 | 2020 | 9 | ИМ |  | SURPLEX GMBH | 40472, DUSSELDORF, WAHLERSTRABE, 4 | 6234160716 | ООО СТРОЙМАРТ | 390026, город Рязань, ул Татарская, д 51/15, кв 95 | Германия (DE) | ГЕРМАНИЯ | РОССИЯ | FCA | БЫВШАЯ В УПОТРЕБЛЕНИИ ГАЗОПОРШНЕВАЯ УСТАНОВКА, ПРЕДСТАВЛЯЕТ СОБОЙ ДВИГАТЕЛЬ ВНУТРЕННЕГО СГОРАНИЯ НА СЖИЖЕННОМ ГАЗЕ, НА МАХОВИК КОТОРОГО УСТАНОВЛЕН ГЕНЕРАТОР. В СЛЕДСТВИИ ГОРЕНИЯ ГАЗА В КАМЕРАХ СГОРАНИЯ ВОЗВРАТНО-ПОСТУПАТЕЛЬНЫЕ ДВИЖЕНИЯ ПОРШНЯ ПЕРЕДАЮ | 1. ГПУ | ГЕНЕРАТОР ЭЛ-ИИ: ГАЗ | 3. 250-500 КВТ | Б/У | SOKRATHERM GMBH | SOKRATHERM GMBH |  | SOKRATHERM GMBH | SOKRATHERM GMBH | Я_ПРОЧИЕ | 1 | Отсуствует | 8502204000 | 3320 | 3320 | 7858.55
72554 | Отсуствует | 2020-08-17 | 2020 | 8 | ИМ |  | VIESSMANN WERKE GMBH & CO KG | 35107, GERMANY, ALLENDORF (EDER), VIESSMANNSTR. 1 | 7716168776 | ООО ВИССМАНН | 129337, 129337, ГОРОД МОСКВА, ШОССЕ ЯРОСЛАВСКОЕ, ДОМ 42, ОФИС 4 ЭТАЖ | Германия (DE) | ГЕРМАНИЯ | РОССИЯ | FCA | УСТАНОВКА ЭЛЕКТРОГЕНЕРАТОРНАЯ (БТЭС) С ПОРШНЕВЫМ ДВИГАТЕЛЕМ ВНУТРЕННЕГО СГОРАНИЯ С ИСКРОВЫМ ЗАЖИГАНИЕМ, КОГЕНЕРАЦИОННАЯ УСТАНОВКА С ДВИГАТЕЛЕМ РАБОТАЮЩАЯ НА ГАЗООБРАЗНОМ ТОПЛИВЕ, ДЛЯ СОВМЕСТНОЙ ВЫРАБОТКИ ТЕПЛОВОЙ И ЭЛЕКТРИЧЕСКОЙ ЭНЕРГИИ, (НЕ | 1. ГПУ | ГЕНЕРАТОР ЭЛ-ИИ: ГАЗ | 3. 250-500 КВТ | Новые | VIESSMANN WERKE GMBH & CO.KG | VIESSMANN WERKE GMBH & CO.KG | VIESSMANN | VIESSMANN | VIESSMANN | VIESSMANN | 4 | Отсуствует | 8502204000 | 9573 | 9327 | 295397.13
72578 | Отсуствует | 2020-12-21 | 2020 | 12 | ИМ |  | TEDOM A.S. | 67401, TREBIC, VYCAPY, 195 | 7709697345 | ООО ТЭДОМ-РУ | 109004, 109004, ГОРОД МОСКВА, ПЕРЕУЛОК ТЕТЕРИНСКИЙ, ДОМ 16, Э 1 ПОМ IV К 2 ОФ 4 | Чехия (CZ) | ЧЕХИЯ | РОССИЯ | FCA | КОГЕНЕРАЦИОННЫЕ УСТАНОВКИ CENTO 200 ЭЛЕКТРОГЕНЕРАТОРНЫЕ С ПОРШНЕВЫМ ДВИГАТЕЛЕМ ВНУТРЕННЕГО СГОРАНИЯ С ИСКРОВЫМ ЗАЖИГАНИЕМ, НОМИНАЛЬНОЙ ВЫХОДНОЙ МОЩНОСТЬЮ 200 КВА, В ЧАСТИЧНО РАЗОБРАННОМ ВИДЕ ДЛЯ ТРАНСПОРТИРОВКИ | 1. ГПУ | ГЕНЕРАТОР ЭЛ-ИИ: ГАЗ | 2. 100-250 КВТ | Новые | TEDOM A.S. | TEDOM A.S. | TEDOM | TEDOM | TEDOM | TEDOM | 1 | Отсуствует | 8502204000 | 4886 | 4850 | 90321.79
72606 | Отсуствует | 2020-04-20 | 2020 | 4 | ИМ |  | SHANDONG WEICHAI IMP AND EXP CORPORATION | SHANDONG, WEIFANG, 197A FUSHOU EAST STREET HIGH-TECH INDUSTRIAL DEVEL | 6732052992 | ООО ВРТИ | 214012, город Смоленск, ул Кашена, д 23, оф 212 | Китай (CN) | КИТАЙ | РОССИЯ | CPT | ГАЗОПОРШНЕВАЯ ЭЛЕКТРОСТАНЦИЯ ПРЕДНАЗНАЧЕНА ДЛЯ ВЫРАБОТКИ ЭЛЕКТРОЭНЕРГИИ И ДОПОЛНИТЕЛЬНО ДЛЯ ПРОИЗВОДСТВА ТЕПЛОВОЙ ЭНЕРГИИ ПРИ ИСПОЛЬЗОВАНИИ ГАЗА В КАЧЕСТВЕ ТОПЛИВА. ГАЗОПОРШНЕВАЯ СТАНЦИЯ СОСТОИТ ИЗ ГЕНЕРАТОРНОЙ УСТАНОВКИ И ДВИГАТЕЛЯ ВНУТРЕННЕГО | 1. ГПУ | ГЕНЕРАТОР ЭЛ-ИИ: ГАЗ | 2. 100-250 КВТ | Новые | WEICHAI POWER CO.LTD | WEICHAI POWER CO.LTD |  | WEICHAI POWER | WEICHAI POWER | WEICHAI | 2 | Отсуствует | 8502204000 | 5200 | 4800 | 51000
81505 | Отсуствует | 2021-05-21 | 2021 | 5 | ИМ |  | PR MIDDLE EAST FZE |  | 7723831521 | АО СИЛОВАЯ ТЕХНИКА СП |  | США (US) | США (US) | Россия (RU) | FCA | УСТАНОВКИ ЭЛЕКТРОГЕНЕРАТОРНЫЕ С ПОРШНЕВЫМ ДВИГАТЕЛЕМ ВНУТРЕННЕГО СГОРАНИЯ С ИСКРОВЫМ ЗАЖИГАНИЕМ (ГАЗОВЫЕ), МОЩНОСТЬЮ БОЛЕЕ 7,5 КВА, НО НЕ БОЛЕЕ 375 КВА: | 1. ГПУ | ГЕНЕРАТОР ЭЛ-ИИ: ГАЗ | 1. до 100 КВТ | Новые | GENERAC POWER SYSTEMS INC. | GENERAC POWER SYSTEMS INC. | GENERAC POWER SYSTEMS | GENERAC | GENERAC | GENERAC | 13 | Отсуствует | 8502204000 | 7359 | 6518 | 111487.86
81509 | Отсуствует | 2021-05-26 | 2021 | 5 | ИМ |  | POWER LINK MACHINE(SHANGHAI)CO.LTD |  | 1660347949 | ООО МАНС ИНЖИНИРИНГ |  | Китай (CN) | Китай (CN) | Россия (RU) | EXW | УСТАНОВКИ ЭЛЕКТРОГЕНЕРАТОРНЫЕ С ПОРШНЕВЫМ ДВИГАТЕЛЕМ ВНУТРЕННЕГО СГОРАНИЯ С ИСКРОВЫМ ЗАЖИГАНИЕМ, НОМИНАЛЬНОЙ ВЫХОДНОЙ МОЩНОСТЬЮ 140 КВА | 1. ГПУ | ГЕНЕРАТОР ЭЛ-ИИ: ГАЗ | 2. 100-250 КВТ | Новые | POWER LINK MACHINE (SHANGHAI) CO. LTD | POWER LINK MACHINE (SHANGHAI) CO. LTD | POWERLINK MACHINE | POWER LINK | POWER LINK | POWERLINK | 1 | Отсуствует | 8502204000 | 2890 | 2865 | 70956.5
81510 | Отсуствует | 2021-05-26 | 2021 | 5 | ИМ |  | ФИРМА KANDLIN STROMERZEUGER-ANKAUF GMBH |  | 6623039335 | ООО ЭНЕРГОСЕРВИС СИНТУР-НТ |  | Германия (DE) | Германия (DE) | Россия (RU) | FCA | ГАЗОЭЛЕКТРОГЕНЕРАТОРНАЯ УСТАНОВКА DEUTZ MWM TBG 234V08 КОНТЕЙНЕРНОГО ИСПОЛНЕНИЯ (КОГЕНЕРАЦИЯ) С ПОРШНЕВЫМ ДВИГАТЕЛЕМ ВНУТРЕННЕГО СГОРАНИЯ С ИСКРОВЫМ ЗАЖИГАНИЕМ БЫВШАЯ В УПОТРЕБЛЕНИИ, В НЕИСПРАВНОМ СОСТОЯНИИ (ДЕМОНТИРОВАННАЯ И ИСКЛЮЧЕННАЯ ИЗ ЭНЕРГОС | 1. ГПУ | ГЕНЕРАТОР ЭЛ-ИИ: ГАЗ | 2. 100-250 КВТ | Б/У | DEUTZ MWM | DEUTZ MWM | DEUTZ MWM | MWM | MWM | MWM | 1 | Отсуствует | 8502204000 | 11875 | 11795 | 11103.94
81562 | Отсуствует | 2021-08-03 | 2021 | 8 | ИМ |  | QINGDAO TIGER MACHINERY Co., Ltd. | SHANDONG PROVINCE, QINGDAO CITY, NO. 45 BEIJING ROAD, QIANWAN BONDED PORT ARE | 1661065305 | ООО СТ-ИМПЕКС |  | Китай (CN) | Китай (CN) | Россия (RU) | FCA | УСТАНОВКА ЭЛЕКТРОГЕНЕРАТОРНАЯ ГАЗОВАЯ НА ОСНОВЕ ПОРШНЕВОГО ДВИГАТЕЛЯ ВНУТРЕННЕГО СГОРАНИЯ С ИСКРОВЫМ ЗАЖИГАНИЕМ, ВОДЯНЫМ ОХЛАЖДЕНИЕМ, В КОМПЛЕКТЕ С АВТОМАТИЧЕСКОЙ СИСТЕМОЙ УПРАВЛЕНИЯ - ПРЕДНАЗНАЧЕНА ДЛЯ ЭЛЕКТРОСНАБЖЕНИЯ ПРОМЫШЛЕННЫХ ПРЕДПРИЯТИЙ В КАЧ | 1. ГПУ | ГЕНЕРАТОР ЭЛ-ИИ: ГАЗ | 2. 100-250 КВТ | Новые | QINGDAO TIGER MACHINERY CO. LTD. | QINGDAO TIGER MACHINERY CO. LTD. |  | TIGER | TIGER | TIGER | 1 | Отсуствует | 8502204000 | 2900 | 2800 | 31310
81563 | Отсуствует | 2021-08-03 | 2021 | 8 | ИМ |  | QINGDAO TIGER MACHINERY Co., Ltd. | SHANDONG PROVINCE, QINGDAO CITY, NO. 45 BEIJING ROAD, QIANWAN BONDED PORT ARE | 1661065305 | ООО СТ-ИМПЕКС |  | Китай (CN) | Китай (CN) | Россия (RU) | FCA | УСТАНОВКА ЭЛЕКТРОГЕНЕРАТОРНАЯ ГАЗОВАЯ НА ОСНОВЕ ПОРШНЕВОГО ДВИГАТЕЛЯ ВНУТРЕННЕГО СГОРАНИЯ С ИСКРОВЫМ ЗАЖИГАНИЕМ, ВОДЯНЫМ ОХЛАЖДЕНИЕМ, В КОМПЛЕКТЕ С АВТОМАТИЧЕСКОЙ СИСТЕМОЙ УПРАВЛЕНИЯ - ПРЕДНАЗНАЧЕНА ДЛЯ ЭЛЕКТРОСНАБЖЕНИЯ ПРОМЫШЛЕННЫХ ПРЕДПРИЯТИЙ В КАЧ | 1. ГПУ | ГЕНЕРАТОР ЭЛ-ИИ: ГАЗ | 2. 100-250 КВТ | Новые | QINGDAO TIGER MACHINERY CO. LTD. | QINGDAO TIGER MACHINERY CO. LTD. |  | TIGER | TIGER | TIGER | 1 | Отсуствует | 8502204000 | 3900 | 3700 | 37384
81564 | Отсуствует | 2021-08-05 | 2021 | 8 | ИМ |  | QINGDAO TIGER MACHINERY Co., Ltd. | SHANDONG PROVINCE, QINGDAO CITY, NO. 45 BEIJING ROAD, QIANWAN BONDED PORT ARE | 1661065305 | ООО СТ-ИМПЕКС |  | Китай (CN) | Китай (CN) | Россия (RU) | FCA | УСТАНОВКА ЭЛЕКТРОГЕНЕРАТОРНАЯ ГАЗОВАЯ НА ОСНОВЕ ПОРШНЕВОГО ДВИГАТЕЛЯ ВНУТРЕННЕГО СГОРАНИЯ С ИСКРОВЫМ ЗАЖИГАНИЕМ, ВОДЯНЫМ ОХЛАЖДЕНИЕМ, В КОМПЛЕКТЕ С АВТОМАТИЧЕСКОЙ СИСТЕМОЙ УПРАВЛЕНИЯ - ПРЕДНАЗНАЧЕНА ДЛЯ ЭЛЕКТРОСНАБЖЕНИЯ ПРОМЫШЛЕННЫХ ПРЕДПРИЯТИЙ В КАЧ | 1. ГПУ | ГЕНЕРАТОР ЭЛ-ИИ: ГАЗ | 2. 100-250 КВТ | Новые | QINGDAO TIGER MACHINERY CO. LTD. | QINGDAO TIGER MACHINERY CO. LTD. |  | TIGER | TIGER | TIGER | 11 | Отсуствует | 8502204000 | 44050 | 41440 | 426725
81565 | Отсуствует | 2021-07-31 | 2021 | 7 | ИМ |  | QINGDAO TIGER MACHINERY Co., Ltd. | SHANDONG PROVINCE, QINGDAO CITY, NO. 45 BEIJING ROAD, QIANWAN BONDED PORT ARE | 1661065305 | ООО СТ-ИМПЕКС |  | Китай (CN) | Китай (CN) | Россия (RU) | FCA | УСТАНОВКА ЭЛЕКТРОГЕНЕРАТОРНАЯ ГАЗОВАЯ НА ОСНОВЕ ПОРШНЕВОГО ДВИГАТЕЛЯ ВНУТРЕННЕГО СГОРАНИЯ С ИСКРОВЫМ ЗАЖИГАНИЕМ, ВОДЯНЫМ ОХЛАЖДЕНИЕМ, В КОМПЛЕКТЕ С АВТОМАТИЧЕСКОЙ СИСТЕМОЙ УПРАВЛЕНИЯ - ПРЕДНАЗНАЧЕНА ДЛЯ ЭЛЕКТРОСНАБЖЕНИЯ ПРОМЫШЛЕННЫХ ПРЕДПРИЯТИЙ В КАЧ | 1. ГПУ | ГЕНЕРАТОР ЭЛ-ИИ: ГАЗ | 2. 100-250 КВТ | Новые | QINGDAO TIGER MACHINERY CO. LTD. | QINGDAO TIGER MACHINERY CO. LTD. |  | TIGER | TIGER | TIGER | 1 | Отсуствует | 8502204000 | 1900 | 1770 | 11376
81573 | Отсуствует | 2021-08-16 | 2021 | 8 | ИМ |  | MARINE TECHNICS BALTIA OU | 12618, TALLINN, EHITAJATE TEE 110, | 7839502357 | ООО МТ-ГРУПП |  | Эстония (EE) | Эстония (EE) | Россия (RU) | CPT | УСТАНОВКА ЭЛЕКТРОГЕНЕРАТОРНАЯ, НОМИНАЛЬНЫМ НАПРЯЖЕНИЕМ 0,4 КВ, ЧАСТОТОЙ 50 ГЦ, МОЩНОСТЬЮ 312 КВА. ПОСТАВЛЯЕТСЯ В ЧАСТИЧНО РАЗОБРАННОМ ВИДЕ ДЛЯ УДОБСТВА ТРАНСПОРТИРОВКИ, ПРЕДНАЗНАЧЕНА ДЛЯ ЭКСПЛУАТАЦИИ В | 1. ГПУ | ГЕНЕРАТОР ЭЛ-ИИ: ГАЗ | 2. 100-250 КВТ | Новые | MARINE TECHNICS BALTIA OU | MARINE TECHNICS BALTIA OU | MARINE TECHNICS BALTIA OU | MARINE TECHNICS BALTIA OU | MARINE TECHNICS BALTIA OU | MARINE TECHNICS BALTIA | 1 | Отсуствует | 8502204000 | 2929 | 2811 | 62782.24
81578 | Отсуствует | 2021-08-12 | 2021 | 8 | ИМ |  | CAMDA NEW ENERGE EQUIPMENT Co., Ltd. | GUANGDONG PROVINCE, DONGGUAN, TANGCHUN INDUSTRIAL ZONE, LIAOBU TOWN, | 6315003550 | ООО ЭНЕРГОСПЕЦСТРОЙСЕРВИС |  | Китай (CN) | Китай (CN) | Россия (RU) | FOB | УСТАНОВКИ ЭЛЕКТРОГЕНЕРАТОРНЫЕ С ПОРШНЕВЫМ ДВИГАТЕЛЕМ ВНУТРЕННЕГО СГОРАНИЯ С ИСКРОВЫМ ЗАЖИГАНИЕМ, НОМИНАЛЬНОЙ ВЫХОДНОЙ МОЩНОСТЬЮ 375КВА: ГАЗОВАЯ ГЕНЕРАТОРНАЯ УСТАНОВКА НОМИНАЛЬНОЙ МОЩНОСТЬЮ 375КВА МОДЕЛЬ KDGH300-G -2ШТ, С ДВИГАТЕЛЕМ CAMDA -CUMMINS HGK | 1. ГПУ | ГЕНЕРАТОР ЭЛ-ИИ: ГАЗ | 2. 100-250 КВТ | Новые | CAMDA NEW ENERGER EQUIPMENT CO. LTD. | CAMDA NEW ENERGER EQUIPMENT CO. LTD. | CAMDA | CAMDA | CAMDA | CAMDA | 2 | Отсуствует | 8502204000 | 8600 | 8300 | 127204.07
86890 |  | 2022-07-07 | 2022 | 7 | ИМ |  | INNIO Jenbacher GmbH & Co OG | 6200, JENBACH, ACHENSEESTRASSE 1-3 | 2320100086 | ООО МАКС МОТОРС | 354002, Краснодарский край, город Сочи, пр-кт Пушкина, д 6, помещ 84-90 | Польша (PL) | Австрия (AT) | Россия (RU) | FCA | УСТАНОВКА ЭЛЕКТРОГЕНЕРАТОРНАЯ С ПОРШНЕВЫМ ДВИГАТЕЛЕМ ВНУТРЕННЕГО СГОРАНИЯ С ИСКРОВЫМ ЗАЖИГАНИЕМ, НОВАЯ | 1. ГПУ | ГЕНЕРАТОР ЭЛ-ИИ: ГАЗ | 4. 500-1000 КВТ | Новые | INNIO JENBACHER GMBH & СО OG | INNIO JENBACHER GMBH & СО OG |  | INNIO JENBACHER | INNIO JENBACHER | GE JENBACHER | 1 |  | 8502208000 | 11856 | 11687.49 | 238700.78
86901 |  | 2022-07-08 | 2022 | 7 | ИМ |  | INNIO Jenbacher GmbH & Co OG | 6200, JENBACH, ACHENSEESTRABE 1-3 | 7203126844 | ООО ЭНЕРГОТЕХСЕРВИС | 625504, Тюменская область, Тюменский р-н, рп Боровский, Южный п/р, стр 8 | Австрия (AT) | Австрия (AT) | Россия (RU) | FCA | УСТАНОВКА ЭЛЕКТРОГЕНЕРАТОРНАЯ ТИПА JMS 320 GS-N.L С ПОРШНЕВЫМ ГАЗОВЫМ ДВИГАТЕЛЕМ ВНУТРЕННЕГО СГОРАНИЯ С ИСКРОВЫМ ЗАЖИГАНИЕМ ЭЛЕКТРИЧЕСКОЙ МОЩНОСТЬЮ 1063 КВТ (МОЩНОСТЬ ГЕНЕРАТОРА - 1317 КВА), НАПРЯЖЕНИЕМ 400 В, НОВАЯ, 2022 Г.В., ПРЕДНАЗНАЧЕНА ДЛЯ ПРОИ | 1. ГПУ | ГЕНЕРАТОР ЭЛ-ИИ: ГАЗ | 5. 1000-4500 КВТ | Новые | INNIO JENBACHER GMBH & CO OG | INNIO JENBACHER GMBH & CO OG |  | JENBACHER | JENBACHER | GE JENBACHER | 1 |  | 8502208000 | 11832.4 | 11744.82 | 238508.64
86907 |  | 2022-07-09 | 2022 | 7 | ИМ |  | F-ENERGY OU | 10117, KESKLINNA DISTRICT, TALLINN CITY, HARJU COUNTY, TARTU MNT 25-21 | 4807039564 | ООО ТК ЕЛЕЦКИЕ ОВОЩИ | 399751, Липецкая область, Елецкий р-н, тер Тепличный комбинат Елецкие овощи, соор 1 | Эстония (EE) | Австрия (AT) | Россия (RU) | DAP | УСТАНОВКИ ЭЛЕКТРОГЕНЕРАТОРНЫЕ С ПОРШНЕВЫМ ДВИГАТЕЛЕМ ВНУТРЕННЕГО СГОРАНИЯ С ИСКРОВЫМ ЗАЖИГАНИЕМ, НОМИНАЛЬНОЙ ВЫХОДНОЙ МОЩНОСТЬЮ БОЛЕЕ 750 КВА: | 1. ГПУ | ГЕНЕРАТОР ЭЛ-ИИ: ГАЗ | 4. 500-1000 КВТ | Новые | INNIO JENBACHER GMBH&CO OG | INNIO JENBACHER GMBH&CO OG |  | INNIO JENBACHER | INNIO JENBACHER | GE JENBACHER | 2 |  | 8502208000 | 127062.54 | 125504.86 | 3898168.92
86931 |  | 2022-07-11 | 2022 | 7 | ИМ |  | F-ENERGY OU | 10117, TALLINN CITY, HARJU COUNTY, TARTU MNT 25-21, KESKLINNA DISTRICT | 5003014378 | ООО НПФ ФИТО | 108814, 108814, ГОРОД МОСКВА, ПОС. СОСЕНСКОЕ, КМ КАЛУЖСКОЕ ШОССЕ 23-Й, ВЛД. 14, СТР. 3, ПОМЕЩ. Т4.2 | Австрия (AT) | Австрия (AT) | Россия (RU) | DAP | УСТАНОВКИ ЭЛЕКТРОГЕНЕРАТОРНЫЕ С ПОРШНЕВЫМ ДВИГАТЕЛЕМ ВНУТРЕННЕГО СГОРАНИЯ С ИСКРОВЫМ ЗАЖИГАНИЕМ,НОМИНАЛЬНОЙ ВЫХОДНОЙ МОЩНОСТЬЮ БОЛЕЕ 750 КВА,В ЧАСТ.РАЗОБР.ВИДЕ: | 1. ГПУ | ГЕНЕРАТОР ЭЛ-ИИ: ГАЗ | 4. 500-1000 КВТ | Новые | INNIO JENBACHER GMBH & CO OG | INNIO JENBACHER GMBH & CO OG |  | INNIO JENBACHER | INNIO JENBACHER | GE JENBACHER | 2 |  | 8502208000 | 38155.55 | 37276.1 | 1738316.5
86982 |  | 2022-07-13 | 2022 | 7 | ИМ |  | MWM AUSTRIA GMBH | A-6130, SCHWAZ, ARCHENGASSE 24C | 7707440418 | ООО ЭРТЕХ | 127521, город Москва, проезд 17-й Марьиной Рощи, д 4 к 1, помещ XVIII ком 8 | Германия (DE) | Германия (DE) | Россия (RU) | FCA | УСТАНОВКА ЭЛЕКТРОГЕНЕРАТОРНАЯ С ПОРШНЕВЫМ ДВИГАТЕЛЕМ ВНУТРЕННЕГО СГОРАНИЯ С ИСКРОВЫМ ЗАЖИГАНИЕМ, ЕДИНИЧНОЙ ЭЛЕКТРИЧЕСКОЙ МОЩНОСТЬЮ 4150 КВТ: | 1. ГПУ | ГЕНЕРАТОР ЭЛ-ИИ: ГАЗ | 5. 1000-4500 КВТ | Новые | CATERPILLAR ENERGY SOLUTIONS GMBH | CATERPILLAR ENERGY SOLUTIONS GMBH | CATERPILLAR ENERGY SOLUTIONS GMBH | MWM | MWM | MWM | 2 |  | 8502208000 | 127466 | 126180 | 1903641.71
86983 |  | 2022-07-13 | 2022 | 7 | ИМ |  | ROLT TRADING Ltd. | 3032, GLADSTONOS, FOLOUNE, HOUSE 5 FLOOR, OFFICE E2 | 7719279940 | ООО РОЛТ РЕНТ | 121059, город Москва, Бережковская наб, д 12Г, офис 13 | Германия (DE) | Германия (DE) | Россия (RU) | CPT | УСТАНОВКА ЭЛЕКТРОГЕНЕРАТОРНАЯ, С ГАЗОВЫМ ПОРШНЕВЫМ ДВИГАТЕЛЕМ ВНУТРЕННЕГО СГОРАНИЯ С ИСКРОВЫМ ЗАЖИГАНИЕМ, МОЩНОСТЬЮ 2000 КВТ/2000 КВА, ПРЕДНАЗНАЧЕННАЯ ДЛЯ ВЫРАБОТКИ ЭЛЕКТРИЧЕСКОЙ ЭНЕРГИИ НА ПРОМЫШЛЕННОМ ПРЕДПРИЯТИИ ГРАЖДАНСКОГО НАЗНАЧЕНИЯ | 1. ГПУ | ГЕНЕРАТОР ЭЛ-ИИ: ГАЗ | 5. 1000-4500 КВТ | Новые | CATERPILLAR ENERGY SOLUTIONS GMBH | CATERPILLAR ENERGY SOLUTIONS GMBH | CATERPILLAR ENERGY SOLUTIONS GMBH | MWM | MWM | MWM | 1 |  | 8502208000 | 20664 | 20461 | 723893.79
87013 |  | 2022-07-15 | 2022 | 7 | ИМ |  | POWERUP GMBH | 6135, STANS, SPORTPLATZWEG 20 | 5611032598 | ООО КАСТОР | 123610, 123610, ГОРОД МОСКВА, НАБ. КРАСНОПРЕСНЕНСКАЯ, Д. 12, ЭТ/ПОМ/КОМ 12/IАЖ/61-78 | Австрия (AT) | Австрия (AT) | Россия (RU) | EXW | УСТАНОВКА ЭЛЕКТРОГЕНЕРАТОРНАЯ С ПОРШНЕВЫМ ДВИГАТЕЛЕМ ВНУТРЕННЕГО СГОРАНИЯ С ИСКРОВЫМ ЗАЖИГАНИЕМ, НОМИНАЛЬНОЙ ВЫХОДНОЙ МОЩНОСТЬЮ 3044 КВА, Б/У ВОСТАНОВЛЕННАЯ ПОСЛЕ КАП РЕМОНТА: | 1. ГПУ | ГЕНЕРАТОР ЭЛ-ИИ: ГАЗ | 5. 1000-4500 КВТ | Б/У | JENBACHER | JENBACHER |  | JENBACHER | JENBACHER | GE JENBACHER | 1 |  | 8502208000 | 34790 | 34690 | 661689.89
87018 |  | 2022-07-16 | 2022 | 7 | ИМ |  | POWERUP GMBH | 6135, STANS, SPORTPLATZWEG 20 | 5611032598 | ООО КАСТОР | 123610, 123610, ГОРОД МОСКВА, НАБ. КРАСНОПРЕСНЕНСКАЯ, Д. 12, ЭТ/ПОМ/КОМ 12/IАЖ/61-78 | Австрия (AT) | Австрия (AT) | Россия (RU) | EXW | УСТАНОВКА ЭЛЕКТРОГЕНЕРАТОРНАЯ С ПОРШНЕВЫМ ДВИГАТЕЛЕМ ВНУТРЕННЕГО СГОРАНИЯ С ИСКРОВЫМ ЗАЖИГАНИЕМ, НОМИНАЛЬНОЙ ВЫХОДНОЙ МОЩНОСТЬЮ 2800 КВА, Б/У ВОСТАНОВЛЕННАЯ ПОСЛЕ КАП РЕМОНТА: | 1. ГПУ | ГЕНЕРАТОР ЭЛ-ИИ: ГАЗ | 5. 1000-4500 КВТ | Б/У | JENBACHER | JENBACHER |  | JENBACHER | JENBACHER | GE JENBACHER | 1 |  | 8502208000 | 34397 | 34297 | 661313.22
87032 |  | 2022-07-18 | 2022 | 7 | ИМ |  | INNIO Jenbacher GmbH & Co OG | 6200, JENBACH, ACHENSEESTRASSE 1-3 | 2320100086 | ООО МАКС МОТОРС | 354002, Краснодарский край, город Сочи, пр-кт Пушкина, д 6, помещ 84-90 | Австрия (AT) | Австрия (AT) | Россия (RU) | FCA | УСТАНОВКА ЭЛЕКТРОГЕНЕРАТОРНАЯ С ПОРШНЕВЫМ ДВИГАТЕЛЕМ ВНУТРЕННЕГО СГОРАНИЯ С ИСКРОВЫМ ЗАЖИГАНИЕМ, НОВАЯ | 1. ГПУ | ГЕНЕРАТОР ЭЛ-ИИ: ГАЗ | 4. 500-1000 КВТ | Новые | INNIO JENBACHER GMBH & СО OG | INNIO JENBACHER GMBH & СО OG |  | INNIO JENBACHER | INNIO JENBACHER | GE JENBACHER | 2 |  | 8502208000 | 69513.05 | 68718.16 | 1262651.73
98557 |  | 2023-10-04 | 2023 | 10 | ИМ |  | GUANGXI YUCHAI INTERNATIONAL TRADE Co., Ltd. | YUZHOU DISTRICT, YULIN, GUANGXI, 19TH FLOOR, YUC | 7813195920 | ООО АЛЬФА БАЛТ ИНЖИНИРИНГ | 197022, город Санкт-Петербург, Каменноостровский пр-кт, д 40 литера а, офис 305А | Китай (CN) | Китай (CN) | Россия (RU) | FOB | ГАЗОГЕНЕРАТОР СЕРИИ YC16VCG-1500N5HC ПРЕДСТАВЛЯЕТ СОБОЙ АВТОМАТИЧЕСКИЙ ГЕНЕРАТОР. НОМИНАЛЬНАЯ МОЩНОСТЬ: 1500 КВТ. ИСТОЧНИК ГАЗА: ПРИРОДНЫЙ ГАЗ (CH 4 /90%). НАПРЯЖЕНИЕ/ЧАСТОТА: 10,5 КВ/50 ГЦ, ПОСТАВЛЯЕТСЯ В ЧАСТИЧНО РАЗОБРАННОМ ВИДЕ ДЛЯ УДОБСТВА | 1. ГПУ | ГЕНЕРАТОР ЭЛ-ИИ: ГАЗ | 5. 1000-4500 КВТ | Новые | GUANGXI YUCHAI MARINE AND GENSET POWER CO. LTD | GUANGXI YUCHAI MARINE AND GENSET POWER CO. LTD |  | GUANGXI YUCHAI MARINE AND GENSET POWER CO. LTD | GUANGXI YUCHAI MARINE AND GENSET POWER CO. LTD | Я_ПРОЧИЕ | 1 |  | 8502208000 | 23600 | 23510 | 260885.89
98575 |  | 2023-10-05 | 2023 | 10 | ИМ |  | SHANDONG WEICHAI IMPORT AND EXPORT CORPORATION | 2421-2422, SHANDONG PROVINCE, WEIFANG, HIGH-TECH D | 7816300308 | ООО АНТАРЕС | 196006, 196006, ГОРОД САНКТ-ПЕТЕРБУРГ, УЛ. ЗАСТАВСКАЯ, Д. 14А, ЛИТЕР М, ПОМЕЩ. 4-Н ОФИС 22 | Китай (CN) | Китай (CN) | Россия (RU) | EXW | ГАЗОВАЯ ЭЛЕКТРОГЕНЕРАТОРНАЯ СТАЦИОНАРНАЯ УСТАНОВКА С ПОРШНЕВЫМ ДВИГАТЕЛЕМ ВНУТРЕННЕГО СГОРАНИЯ С ИСКРОВЫМ ЗАЖИГАНИЕМ WEICHAI WPG500B7NG - 1 ШТ. ПОСТАВЛЯЕТСЯ В РАЗОБРАННОМ ВИДЕ ДЛЯ УДОБСТВА ТРАНСПОРТИРОВКИ. | 1. ГПУ | ГЕНЕРАТОР ЭЛ-ИИ: ГАЗ | 3. 250-500 КВТ | Новые | WEICHAI HEAVY MACHINERY CO LTD | WEICHAI HEAVY MACHINERY CO LTD |  | WEICHAI | WEICHAI | WEICHAI | 1 |  | 8502206000 | 4890 | 4560 | 87239.73
98576 |  | 2023-10-05 | 2023 | 10 | ИМ |  | SHANDONG WEICHAI IMPORT AND EXPORT CORPORATION | 2421-2422, SHANDONG PROVINCE, WEIFANG, HIGH-TECH D | 7816300308 | ООО АНТАРЕС | 196006, 196006, ГОРОД САНКТ-ПЕТЕРБУРГ, УЛ. ЗАСТАВСКАЯ, Д. 14А, ЛИТЕР М, ПОМЕЩ. 4-Н ОФИС 22 | Китай (CN) | Китай (CN) | Россия (RU) | EXW | ГАЗОВАЯ ЭЛЕКТРОГЕНЕРАТОРНАЯ СТАЦИОНАРНАЯ УСТАНОВКА С ПОРШНЕВЫМ ДВИГАТЕЛЕМ ВНУТРЕННЕГО СГОРАНИЯ С ИСКРОВЫМ ЗАЖИГАНИЕМ WEICHAI WPG1375B7NG - 2 ШТ. ПОСТАВЛЯЕТСЯ В РАЗОБРАННОМ ВИДЕ ДЛЯ УДОБСТВА ТРАНСПОРТИРОВКИ. | 1. ГПУ | ГЕНЕРАТОР ЭЛ-ИИ: ГАЗ | 4. 500-1000 КВТ | Новые | WEICHAI HEAVY MACHINERY CO LTD | WEICHAI HEAVY MACHINERY CO LTD |  | WEICHAI | WEICHAI | WEICHAI | 2 |  | 8502208000 | 31260 | 29740 | 544538.98
98594 |  | 2023-10-06 | 2023 | 10 | ИМ |  | ОСОО РАС АЛЬХАГЕ | город БИШКЕК, СВЕРДЛОВСКИЙ РАЙОН, улица КИЕВСКАЯ, Д | 5032346346 | ООО СХЛ | 143040, МОСКОВСКАЯ область город О. ОДИНЦОВСКИЙ, город ГОЛИЦЫНО, ТЕР МИНСКОЕ ШОССЕ 43 КМ | Нидерланды (NL) | Австрия (AT) | Россия (RU) | FCA | БЫВШАЯ В УПОРТЕБЛЕНИИ ЭЛЕКТРОГЕНЕРАТОРНАЯ УСТАНОВКА С ПОРШНЕВЫМ ДВИГАТЕЛЕМ ВНУТРЕННЕГО СГОРАНИЯ С ИСКРОВЫМ ЗАЖИГАНИЕМ, В ЧАСТИЧНО РАЗОБРАННОМ ВИДЕ, МОЩНОСТЬ 1822 КВТ, НАПРЯЖЕНИЕ: 400В 50 ГЦ. ГОД ВЫПУСКА: 2005. | 1. ГПУ | ГЕНЕРАТОР ЭЛ-ИИ: ГАЗ | 5. 1000-4500 КВТ | Б/У | GE JENBACHER GMBH & CO OHG | GE JENBACHER GMBH & CO OHG | GE JENBACHER | GE JENBACHER | GE JENBACHER | GE JENBACHER | 1 |  | 8502208000 | 24200 | 24155 | 170491.94
98671 |  | 2023-10-10 | 2023 | 10 | ИМ |  | YUCHAI INTERNATIONAL IMP. & EXP. (BEIJING) Co., Ltd. | 702, DAXING DISTRICT, BEIJING, 7TH FLOOR, BUILDIN | 7720391199 | ООО ИНГАЗ | 111675, город Москва, ул Татьяны Макаровой, д 8, помещ XXII ком 5 | Китай (CN) | Китай (CN) | Россия (RU) | FCA | КОМПЛЕКТ ГАЗОПОРШНЕВОЙ ЭЛЕКТРОСТАНЦИИ, В ЧАСТИЧНО РАЗОБРАННОМ ВИДЕ (СТАНЦИЯ, ГЛУШИТЕЛЬ,РАДИАТОР, КОМПЛЕКТ ДЛЯ ПУСКО-НАЛАДОЧНЫХ РАБОТ): | 1. ГПУ | ГЕНЕРАТОР ЭЛ-ИИ: ГАЗ | 2. 100-250 КВТ | Новые | YUCHAI INTERNATIONAL IMP. & EXP. (BEIJING) CO. LTD | YUCHAI INTERNATIONAL IMP. & EXP. (BEIJING) CO. LTD |  | YUCHAI | YUCHAI | Я_ПРОЧИЕ | 1 |  | 8502398000 | 1636 | 1620 | 15204.72
98698 |  | 2023-10-11 | 2023 | 10 | ИМ |  | YUCHAI INTERNATIONAL IMP. & EXP. (BEIJING) Co., Ltd. | 702, DAXING DISTRICT, BEIJING, 7TH FLOOR, BUILDIN | 7720391199 | ООО ИНГАЗ | 111675, город Москва, ул Татьяны Макаровой, д 8, помещ XXII ком 5 | Китай (CN) | Китай (CN) | Россия (RU) | FCA | КОМПЛЕКТ ГАЗОПОРШНЕВОЙ ЭЛЕКТРОСТАНЦИИ, В ЧАСТИЧНО РАЗОБРАННОМ ВИДЕ (СТАНЦИЯ, ГЛУШИТЕЛЬ,РАДИАТОР, КОМПЛЕКТ ДЛЯ ПУСКО-НАЛАДОЧНЫХ РАБОТ): | 1. ГПУ | ГЕНЕРАТОР ЭЛ-ИИ: ГАЗ | 2. 100-250 КВТ | Новые | YUCHAI INTERNATIONAL IMP. & EXP. (BEIJING) CO. LTD | YUCHAI INTERNATIONAL IMP. & EXP. (BEIJING) CO. LTD |  | YUCHAI | YUCHAI | Я_ПРОЧИЕ | 1 |  | 8502398000 | 1636 | 1620 | 15210.25
98783 |  | 2023-10-16 | 2023 | 10 | ИМ |  | JINAN CHENGAO INTERNATIONAL TRADE Co., Ltd. | SHANDONG, JINAN, HUAYUAN ROAD, LICHENG AREA, 2-8 | 2325013006 | ООО ТПК КУБМИНВОДЫ | 352681, Краснодарский край, Апшеронский р-н, город Хадыженск, ул Добролюбова, д 60 | Китай (CN) | Китай (CN) | Россия (RU) | CFR | ГАЗОГЕНЕРАТОРНАЯ УСТАНОВКА (ЭЛЕКТРОГЕНЕРАТОРНАЯ УСТАНОВКА, РАБОТАЮЩАЯ НА ГАЗОВОМ ТOПЛИВЕ), МОЩНОСТЬЮ 250КВТ | 1. ГПУ | ГЕНЕРАТОР ЭЛ-ИИ: ГАЗ | 2. 100-250 КВТ | Новые | SHANDONG CHENGAO MACHINERY CO. LTD. КИТАЙ | SHANDONG CHENGAO MACHINERY CO. LTD. КИТАЙ |  | SHANDONG CHENGAO MACHINERY CO. LTD. КИТАЙ | SHANDONG CHENGAO MACHINERY CO. LTD. КИТАЙ | Я_ПРОЧИЕ | 1 |  | 8502398000 | 3000 | 3000 | 37000
99050 |  | 2023-10-24 | 2023 | 10 | ИМ |  | FUJIAN AGESTAR ELECTRICAL MACHINERY Co., Ltd. | FUJIAN, CHINA, FUAN, NO. 707, XUEYUAN ROAD, WANGJILI | 2311188020 | ООО ЭЛЕКТРЕЙД | 350059, город Краснодар, ул Тихорецкая, д 26, офис 1 | Китай (CN) | Китай (CN) | Россия (RU) | FOB | ГАЗОВЫЙ ГЕНЕРАТОР НОМИНАЛЬНОЙ ВЫХОДНОЙ МОЩНОСТЬЮ НЕ БОЛЕЕ 75 КВА. 1 ШТ.НЕ ВОЕННОГО НАЗНАЧЕНИЯ | 1. ГПУ | ГЕНЕРАТОР ЭЛ-ИИ: ГАЗ | 2. 100-250 КВТ | Новые | FUJIAN TIDE POWER TECHNOLOGY CO.LTD. | FUJIAN TIDE POWER TECHNOLOGY CO.LTD. |  | ET- POWER | ET- POWER | Я_ПРОЧИЕ | 1 |  | 8502204000 | 1402.8 | 1402.8 | 11448.56
99101 |  | 2023-10-26 | 2023 | 10 | ИМ |  | LYSCHOR GUNEY ELEKTRIK TICARET LIMITED SIRKETI | TRABZON, ICKAPI NO8 ORTAHISAR, CARSI MAH. CUMHURI | 7705838531 | ООО АГГРЕКО ЕВРАЗИЯ | 625019, город Тюмень, тракт Старый Тобольский 2 км, д 8 к 1 | Турция (TR) | Великобритания (GB) | Россия (RU) | CFR | ГАЗОПОРШНЕВЫЕ ГЕНЕРАТОРЫ ПРЕДСТАВЛЯЮТ СОБОЙ ДВУХМОДУЛЬНЫЕ МОБИЛЬНЫЕ ГАЗОПОРШНЕВЫЕ ЭЛЕКТРОСТАНЦИИ В КОНТЕЙНЕРНОМ ИСПОЛНЕНИИ. МОДУЛЬ А- СИЛОВОЙ МОДУЛЬ (НА БАЗЕ 20 ФУТОВОГО КОНТЕЙНЕРА). МОДУЛЬ В- МОДУЛЬ СИСТЕМЫ ОХЛАЖДЕНИЯ (НА БАЗЕ 20 ФУТОВОГО КОНТЕЙ | 1. ГПУ | ГЕНЕРАТОР ЭЛ-ИИ: ГАЗ | 4. 500-1000 КВТ | Новые | AGGREKO UK LTD | AGGREKO UK LTD |  | AGGREKO | AGGREKO | AGGREKO | 1 |  | 8502208000 | 22375.9 | 22375.9 | 110550
99264 |  | 2023-11-02 | 2023 | 11 | ИМ |  | GEMA ENERJI DANISMANLIK VE MUHENDISLIK HIZMETLERICEM ADALI | ISTANBUL, YALI MAH. TOPSELVI CAD. MAI RESIDENC | 5904190668 | ООО ИНТЕР | 614065, ПЕРМСКИЙ КРАЙ, ГОРОД ПЕРМЬ, ВЕРХНЕ-МУЛЛИНСКАЯ улица, дом 134 | Турция (TR) | США (US) | Россия (RU) | DAP | ГЕНЕРАТОРНАЯ УСТАНОВКА С ГАЗОВЫМ ДВИГАТЕЛЕМ: ГАЗОВЫЙ ГЕНЕРАТОР, ТОВАР БЫВШИЙ В УПОТРЕБЛЕНИИ, 2002 ГОДА ВЫПУСКА, В РАЗОБРАННОМ ВИДЕ В КОМПЛЕКТЕ С КОМПЛЕКТУЮЩИМИ. МОДЕЛЬ G3520 B , СЕРИЙНЫЙ № WD00106 , НОМИНАЛЬНАЯ МОЩНОСТЬ 1831 КВА | 1. ГПУ | ГЕНЕРАТОР ЭЛ-ИИ: ГАЗ | 5. 1000-4500 КВТ | Б/У | CATERPILLAR | CATERPILLAR | CATERPILLAP INC | CAT | CAT | CATERPILLAR | 1 |  | 8502208000 | 38840 | 38840 | 136986.78
99296 |  | 2023-11-03 | 2023 | 11 | ИМ |  | SHANDONG SUPERMALY GENERATING EQUIPMENT Co., Ltd. | SHANDONG, WEIFANG CITY, HI-CHNOLOGY DEVELOPMENT | 7814824017 | ООО ОРИЕНТАЛ ТЕХНОЛОДЖИ | 191124, город САНКТ-ПЕТЕРБУРГ, ВН. ТЕР. город МУНИЦИПАЛЬНЫЙ ОКРУГ СМОЛЬ, улица НОВГОРОДСКА | Китай (CN) | Китай (CN) | Россия (RU) | CIF | ГАЗОГЕНЕРАТОРНАЯ УСТАНОВКА МОЩНОСТЬЮ 1250 КВА ОТКРЫТОГО ИСПОЛНЕНИЯ ГАЗОГЕНЕРАТОРНАЯ УСТАНОВКА ПРЕДСТАВЛЯЕТ СОБОЙ ГАЗОВЫЙ ДВИГАТЕЛЬ И ГЕНЕРАТОР ПОД УПРАВЛЕНИЕМ ЭЛЕКТРОНИКИ, СМОНТИРОВАННУЮ НА РАМЕ | 1. ГПУ | ГЕНЕРАТОР ЭЛ-ИИ: ГАЗ | 4. 500-1000 КВТ | Новые | SHANDONG SUPERMALY GENERATING EQUIPMENT CO. LTD | SHANDONG SUPERMALY GENERATING EQUIPMENT CO. LTD |  | SHANDONG SUPERMALY GENERATING EQUIPMENT CO. LTD | SHANDONG SUPERMALY GENERATING EQUIPMENT CO. LTD | SUPERMALY | 10 |  | 8502208000 | 120220 | 120120 | 2938356.71
99304 |  | 2023-11-04 | 2023 | 11 | ИМ |  | CNPC JICHAI POWER Co., Ltd. | 250306, JINAN, NO. 11966 WEST JINGSHI ROAD | 5053042571 | ООО ОТТ | 142455, 142455, Московская область, Г.О. БОГОРОДСКИЙ, ТЕР. НОСОВИХИНСКОЕ ШОССЕ, УЛ 26-ОЙ КИЛОМЕТР, Д. 1, ЭТАЖ/КАБИНЕТ 3/319 | Китай (CN) | Китай (CN) | Россия (RU) | EXW | ГАЗОПОРШНЕВАЯ УСТАНОВКА CNPC JICHAI 1200GF-T (0,4 KV) ЭЛЕКТРОГЕНЕРАТОРНАЯ С ГАЗОВЫМ ДВИГАТЕЛЕМ ВНУТРЕННЕГО СГОРАНИЯ С ИСКРОВЫМ ЗАЖИГАНИЕМ, ПРЕДНАЗНАЧЕНА ДЛЯ ВЫРАБОТКИ ЭЛЕКТРИЧЕСКОЙ ЭНЕРГИИ ПУТЕМ ПРЕОБРАЗОВАНИЯ ЭНЕРГИИ ГАЗОВОГО ТОПЛИВА В МЕХАНИЧЕСКУЮ | 1. ГПУ | ГЕНЕРАТОР ЭЛ-ИИ: ГАЗ | 4. 500-1000 КВТ | Новые | CNPC JICHAI POWER COMPANY LIMITED | CNPC JICHAI POWER COMPANY LIMITED | CNPC JICHAI POWER COMPANY | JICHAI | JICHAI | JICHAI | 1 |  | 8502208000 | 20940 | 20100 | 221474.94