## База
№ | Номер декларации | Дата | Год | Месяц | Направление | Страна отправления | Страна происхождения товара | Страна назначения | Условие поставки | ДЕКЛАРАЦИЯ | Отчет | Категория | Группа | Вид | Изготовитель | Производитель | Производитель ИТОГ | Товарный знак | Кол-во, шт. | Номер товара | Код ТН ВЭД | Вес брутто | Вес нетто | Статистическая стоимость
40 | 10511010/031218/0022031 | 2018-12-03 | 2018 | 12 | ИМ | ГЕРМАНИЯ | ШВЕЙЦАРИЯ | РОССИЯ | EXW | КООРДИНАТНО-ИЗМЕРИТЕЛЬНАЯ МАШИНА "FARO ARM", МОДЕЛЬ: PLATINUM P 08-05 /1 ШТ./. ИДЕНТИФИКАЦИОННЫЙ СЕРИЙНЫЙ НОМЕР: Р08-05-04-20316. ИНВЕНТАРНЫЙ НОМЕР: 77927. КООРДИНАТНО-ИЗМЕРИТЕЛЬНАЯ МАШИНА ПРЕДНАЗНАЧЕНА ДЛЯ ИЗМЕРЕНИЯ ЛИНЕЙНЫХ РАЗМЕРОВ ШТАМПОВАННЫХ ПОКОВОК ИЗГОТОВЛЕННЫХ ИЗ ТИТАНОВЫХ СПЛАВОВ И СТАЛЕЙ И КОНТРОЛЯ ШТАМПОВОГО ИНСТРУМЕНТА, В ОТКРЫТЫХ И ОГРАНИЧЕННЫХ ПРОСТРАНСТВАХ. КОМПЛЕКТАЦИЯ МАШИНЫ: ИЗМЕРИТЕЛЬНАЯ 'РУКА' (FAROARM); ПЛИТА КРЕПЛЕНИЯ 'РУКИ' (SURFACE MOUNT PLATE); USB КАБЕЛЬ (USB CABLE); КОРОБКА ДЛЯ ЩУПОВ 'РУКИ' (PORTABLE BOX FOR FAROARM PROBES); 6 MM ШАРИКОВЫЙ ЩУП (6 MM BALL PROBE); 3 ММ ШАРИКОВЫЙ ЩУП (3 MM BALL PROBE); 0,016 ММ ТОЧЕЧНЫЙ ЩУП (0,016 ММ POINT PROBE); 9.5 ММ КАЛИБРОВОЧНАЯ СФЕРА (9.5 ММ CALIBRATION SPHERE); КАЛИБРОВОЧНЫЙ КОНУС (CALIBRATION CONE). КООРДИНАТНО-ИЗМЕРИТЕЛЬНАЯ МАШИНА РАЗМЕЩАЕТСЯ В ПЛАСТИКОВОМ КЕЙСЕ ДЛЯ УДОБСТВА ТРАНСПОРТИРОВКИ, ГАБАРИТНЫЙ РАЗМЕР КЕЙСА: 1100Х550Х350 ММ. ДАННОЕ ОБОРУДОВАНИЕ ВЫВОЗИЛОСЬ В СЕРВИСНЫЙ ЦЕНТР ДЛЯ ПРОВЕДЕНИЯ РАБОТ ПО СЕРТИФИКАЦИИ В СЕРВИСНОМ ЦЕНТРЕ. СЕРВИСНОЕ ОБСЛУЖИВАНИЕ ПРОВОДИЛОСЬ ПО 15 СЕРТИФИКАЦИТОННЫМ ПУНКТАМ: 1. ПРОВЕРКА СОЕДИНИТЕЛЬНОГО КАБЕЛЯ (ПРИ НЕОБХОДИМОСТИ ОСУЩЕСТВЛЯЕТСЯ РЕМОНТ/ЗАМЕНА). 2. ПРОВЕРКА СОЕДИНИТЕЛЬНЫХ РАЗЪЕМОВ. 3. ПРОВЕРКА (ПРИ НЕОБХОДИМОСТИ ОСУЩЕСТВЛЯЕТСЯ РЕМОНТ) ПЕНОМАТЕРИАЛА ТРАНСПОРТИРУЮЩЕГО КЕЙСА. 4. ПРОВЕРКА ГЛАВНОГО ПУЛЬТА И УПРАВЛЯЮЩЕГО ПУЛЬТА. 5. ПРОВЕРКА БАТАРЕИ. 6. ПРОВЕРКА КАЛИБРОВОЧНОГО УСТРОЙСТВА. 7. ПРОВЕРКА НАЖИМНЫХ КНОПОК И СВЕТОДИОДОВ. 8. ПРОВЕРКА ВЕСОВОГО УРАВНОВЕШИВАНИЯ (БАЛАНСИРОВКИ). 9. ПРОВЕРКА ЗАЩИТНЫХ ОГРАНИЧИТЕЛЬНЫХ БАМПЕРОВ (АМОРТИЗАТОРОВ). 10. ПРОВЕРКА ИЗМЕРИТЕЛЬНОГО ЩУПА. 11. ЗАМЕНА ФИРМЕННОГО ПРОГРАММНОГО ОБЕСПЕЧЕНИЯ НА САМУЮ НОВУЮ ВЕРСИЮ. 12. КАЛИБРОВКА НА СТЕНДЕ (СОСТАВЛЕНИЕ НОВОГО СЕРТИФИКАТА). 13. ОЧИСТКА ИЗМЕРИТЕЛЬНОЙ 'РУКИ'. 14. ОЧИСТКА ТРАНСПОРТИРОВОЧНОГО КЕЙСА. 15. НАКЛЕЙКА НОВЫХ ЭТИКЕТОК (ЯРЛЫКОВ). | 1. КИМ | КООРДИНАТНО-ИЗМЕРИТЕЛЬНЫЕ МАШИНЫ |  | РУКА | FARO | FARO | FARO EUROPE | FARO EUROPE | 1 | 1 | 9031809100 | 34 | 12.5 | 35576.16
4325 | 10216022/250918/0015496 | 2018-09-25 | 2018 | 9 | ИМ | ИТАЛИЯ | ИТАЛИЯ | РОССИЯ | DAP | ПРИБОРЫ, УСТРОЙСТВА И МАШИНЫ ДЛЯ ИЗМЕРЕНИЯ И КОНТРОЛЯ ГЕОМЕТРИЧЕСКИХ ВЕЛИЧИН: КООРДИНАТНАЯ ИЗМЕРИТЕЛЬНАЯ МАШИНА. ИЗМЕРИТЕЛЬНЫЙ СТАНОК С ЧПУ. ИСПОЛЬЗУЮТСЯ ДЛЯ ВЫПОЛНЕНИЯ ИЗМЕРЕНИЯ И ОЦЕНКИ СООТВЕТСТВИЯ ПРОМЫШЛЕННЫХ ИЗДЕЛИЙ ЛЮБОГО ТИПА, В ДОКУМЕНТАЦИИ КОТОРЫХ ПРИМЕНЯЮТСЯ РАЗМЕРНЫЕ КОНСТАНТЫ. ТЕМПЕРАТУРА РАБОЧЕЙ ОБЛАСТИ ВАРЬИРУЕТСЯ ОТ +18°С ДО +24°С, ВЛАЖНОСТЬ: 55/65% ОТНОСИТЕЛЬНОЙ ВЛАЖНОСТИ, ПОТРЕБЛЕНИЕ ВОЗДУХА: 350 Л/МИН, ДАВЛЕНИЕ ПОДАЧИ: 0,6 +/- 0,05 МПА. ЭЛЕКТРОПИТАНИЕ: 80 +/- 10% - 50 ГЦ +/- 1 ГЦ - 1 КВТ - 3 Ф | 1. КИМ | КООРДИНАТНО-ИЗМЕРИТЕЛЬНЫЕ МАШИНЫ |  |  | MDM METROSOFT S.R.L. | MDM METROSOFT S.R.L. | MDM METROSOFT S.R.L. | MDM METROSOFT S.R.L. | 1 | 1 | 9031809100 | 6500 | 6000 | 283231.77
4326 | 10502110/150918/0081576 | 2018-09-15 | 2018 | 9 | ИМ | НОРВЕГИЯ | НОРВЕГИЯ | РОССИЯ | EXW | ПОРТАТИВНАЯ ОПТИЧЕСКАЯ КООРДИНАТНО-ИЗМЕРИТЕЛЬНАЯ МАШИНА СИСТЕМЫ METRONOR DUO (В КОМПЛЕКТЕ, ЧАСТИЧНО В РАЗОБРАННОМ ВИДЕ). (ВКОМПЛЕКТЕ С НОУТБУКОМ ПРОИЗВОДИТЕЛЬ DELL INC., МОДЕЛЬ DELL PRECISION 5520) ПРЕДНАЗНАЧЕНА ДЛЯ ИЗМЕРЕНИЯ КООРДИНАТ С ЦЕЛЬЮ КОРАБЛ ЕСТРОЕНИИ, МАШИНОСТРОЕНИИ И Т.Д. ОСНОВАНА НА ЭЛЕКТРОННО-ОПТИЧЕСКОМ ПРИНЦИПЕ. ИЗМЕРЕНИЕ ОСУЩЕСТВЛЯЕТСЯ ПУТЕМ УСТАНОВКИ ОПЕРАТОРОМ ИЗМЕРИТЕЛЬНОГО КОНТАКТНОГО ЩУПА ЩУПОДЕРЖАТЕЛЯ НА ОБЪЕКТ ИЗМЕРЕНИЯ. ПОЛОЖЕНИЕ В ПРОСТРАНСТВЕ КОНТАКТНОГО ИЗМЕРИТЕЛЬНОГО ЩУ ПА ОПРЕДЕЛЯЕТСЯ ПО ПОЛОЖЕНИЮ СВЕТОДИОДНЫХ ДАТЧИКОВ ВХОДЯЩИХ В СОСТАВ ЩУПОДЕРЖАТЕЛЯ. КООРДИНАТЫ ИЗМЕРЯЕМОЙ ТОЧКИ ОПРЕДЕЛЯЮТСЯ МАТЕМАТИЧЕСКОЙ ОБРАБОТКОЙ СИГНАЛОВ СО СВЕТОДИОДНЫХ ДАТЧИКОВ, ОТОБРАЖАЕМЫХ НА ПЗС-МАТРИЦЕ ЦИФРОВОЙ КАМЕРЫ. НЕ СОДЕРЖИТ РАДИОЭЛ ЕКТРОННЫХ И ВЫСОКОЧАСТОТНЫХ УСТРОЙСТВ. НЕ ВОЕННОГО НАЗНАЧЕНИЯ. КАТАЛОЖНЫЙ НОМЕР 1-01-2-00-1ШТ. : | 1. КИМ | КООРДИНАТНО-ИЗМЕРИТЕЛЬНЫЕ МАШИНЫ |  | ПОРТАТИВНАЯ ОПТИЧЕСКАЯ | METRONOR | METRONOR | METRONOR AS | METRONOR AS | 1 | 1 | 9031809100 | 35.5 | 33 | 85904.63
13902 | 10502110/260918/0087313 | 2018-09-26 | 2018 | 9 | ЭК | РОССИЯ | ШВЕЙЦАРИЯ | ГЕРМАНИЯ | DDU | КООРДИНАТНО-ИЗМЕРИТЕЛЬНАЯ МАШИНА "FARO ARM", МОДЕЛЬ: PLATINUM P 08-05 /1 ШТ./. ИДЕНТИФИКАЦИОННЫЙ СЕРИЙНЫЙ НОМЕР: Р08-05-04-20316. ИНВЕНТАРНЫЙ НОМЕР: 77927. КООРДИНАТНО-ИЗМЕРИТЕЛЬНАЯ МАШИНА ПРЕДНАЗНАЧЕНА ДЛЯ ИЗМЕРЕНИЯ ЛИНЕЙНЫХ РАЗМЕРОВ ШТАМПОВАННЫХ ПОКОВОК ИЗГОТОВЛЕННЫХ ИЗ ТИТАНОВЫХ СПЛАВОВ И СТАЛЕЙ И КОНТРОЛЯ ШТАМПОВОГО ИНСТРУМЕНТА, В ОТКРЫТЫХ И ОГРАНИЧЕННЫХ ПРОСТРАНСТВАХ. КОМПЛЕКТАЦИЯ МАШИНЫ: ИЗМЕРИТЕЛЬНАЯ 'РУКА' (FAROARM); ПЛИТА КРЕПЛЕНИЯ 'РУКИ' (SURFACE MOUNT PLATE); USB КАБЕЛЬ (USB CABLE); КОРОБКА ДЛЯ ЩУПОВ 'РУКИ' (PORTABLE BOX FOR FAROARM PROBES); 6 MM ШАРИКОВЫЙ ЩУП (6 MM BALL PROBE); 3 ММ ШАРИКОВЫЙ ЩУП (3 MM BALL PROBE); 0,016 ММ ТОЧЕЧНЫЙ ЩУП (0,016 ММ POINT PROBE); 9.5 ММ КАЛИБРОВОЧНАЯ СФЕРА (9.5 ММ CALIBRATION SPHERE); КАЛИБРОВОЧНЫЙ КОНУС (CALIBRATION CONE). КООРДИНАТНО- ИЗМЕРИТЕЛЬНАЯ МАШИНА РАЗМЕЩАЕТСЯ В ПЛАСТИКОВОМ КЕЙСЕ ДЛЯ УДОБСТВА ТРАНСПОРТИРОВКИ, ГАБАРИТНЫЙ РАЗМЕР КЕЙСА: 1100Х550Х350 ММ. ДАННОЕ ОБОРУДОВАНИЕ ВЫВОЗИТСЯ В СЕРВИСНЫЙ ЦЕНТР ДЛЯ ПРОВЕДЕНИЯ РАБОТ ПО СЕРТИФИКАЦИИ В СЕРВИСНОМ ЦЕНТРЕ. | 1. КИМ | КООРДИНАТНО-ИЗМЕРИТЕЛЬНЫЕ МАШИНЫ |  | РУКА | FARO | FARO | FARO EUROPE | FARO EUROPE | 1 | 1 | 9031809100 | 31.5 | 12.5 | 33144.8
15815 | 10210200/261119/0209224 | 2019-11-26 | 2019 | 11 | ИМ | ЛИТВА | ШВЕЙЦАРИЯ | РОССИЯ | FCA | КОНТРОЛЬНО-ИЗМЕРИТЕЛЬНАЯ МАШИНА ДЛЯ ОПРЕДЕЛЕНИЯ И КОНТРОЛЯ ГЕОМЕТРИЧЕСКИХ ВЕЛИЧИН (ВЫСОТА ШИРИНА, ОТКЛОНЕНИЕ ФОРМЫ ДЕФОРМАЦИИ). ДИАПАЗОН ИЗМЕРЕНИЯ РАССТОЯНИЯ АБСОЛЮТНЫМ ДАЛЬНОМЕРОМ ДО 60 М, ПРЕДЕЛ ДОПУСКАЕМОЙ АБСОЛЮТНОЙ ПОГРЕШНОСТИ ИЗМЕРЕНИЯ ДЛИНЫ В ТРХМЕРНОМ ПРОСТРАНСТВЕ +/- 60 МКМ (ПРИ РАССТОЯНИИ МЕНЕЕ 8,5 М), +/- 26 МКМ +4 МКМ/М (ПРИ РАССТОЯНИИ БОЛЕЕ 8,5 М). НАЗНАЧЕНИЕ: БЕСКОНТАКТНОЕ ОПРЕДЕЛЕНИЕ ПРОСТРАНСТВЕННЫХ КООРДИНАТ ТОЧЕК НА ПОВЕРХНОСТИ ПРОМЫШЛЕННЫХ ОБЪЕКТОВ И ИЗДЕЛИЙ СЛОЖНОЙ ФОРМЫ, КОН ТРОЛЬ ФОРМЫ РАЗМЕРОВ, ГЕОМЕТРИЧЕСКИХ ХАРАКТЕРИСТИК УЗЛОВ И МЕХАНИЗМОВ, ДЕТАЛЕЙ, ОСНАСТКИ, ОТЛИВОК И Т.Д. ОБЛАСТЬ ПРИМЕНЕНИЯ: ОБЩЕПРОМЫШЛЕННАЯ. ПОСТАВЛЯЕТСЯ НА БЕЗВОЗМЕЗДНОЙ ОСНОВЕ, НЕ ТРЕБУЕТ ОПЛАТЫ. ВОЗВРАТ ПРИБОРА ПОСЛЕ ТЕСТИРОВАНИЯ И ДИАГНОСТИКИ В НЕИЗМЕНЕННОМ СОСТОЯНИИ. :ЛАЗЕРНЫЙ СКАНЕР LEICA T-SCAN 5: ВКЛЮЧАЯ: ЛАЗЕРНЫЙ СКАНЕР LEICA T-SCAN 5 АРТ. 576864; УПАКОВАНО В ТРАНСПОРТИРОВОЧНЫЙ КЕЙС | 1. КИМ | КООРДИНАТНО-ИЗМЕРИТЕЛЬНЫЕ МАШИНЫ |  | ЛАЗЕРНЫЙ ТРЕКЕР | LEICA GEOSYSTEMS AG | LEICA GEOSYSTEMS AG | LEICA GEOSYSTEMS AG | LEICA | 1 | 1 | 9031809100 | 3.9 | 1.1 | 63371.4
26991 | 10210100/220219/0003611 | 2019-02-22 | 2019 | 2 | ИМ | ЛИТВА | ФРАНЦИЯ | РОССИЯ | DAP | КООРДИНАТНО-ИЗМЕРИТЕЛЬНАЯ МАШИНА, ИСПОЛЬЗУЕМАЯ В МАШИНОСТРОЕНИИ ДЛЯ ОПРЕДЕЛЕНИЯ ГЕОМЕТРИЧЕСКИХ ХАРАКТЕРИСТИК ПРИ ПОМОЩИ КОНТАКТНОГО ЩУПА (ВЫСОТА ШИРИНА, ОТКЛОНЕНИЕ ФОРМЫ ДЕФОРМАЦИИ), В ЧАСТИЧНО РАЗОБРАННОМ СОСТОЯНИИ ДЛЯ УДОБСТВА ТРАНСПОРТИРОВКИ. УПАК ОВАНА В ДЕРЕВЯННЫЙ ЯЩИК ДЛЯ ПРЕДОТВРАЩЕНИЯ ПОВРЕЖДЕНИЙ ПРИ ТРАНСПОРТИРОВКЕ. НЕ СОДЕРЖИТ ИСТОЧНИКОВ ВЫСОКОЧАСТОТНОГО РАДИОИЗЛУЧЕНИЯ И БЕСПРОВОДНЫХ ИНТЕРФЕЙСОВ ПЕРЕДАЧИ ДАННЫХ (ВСЕ ДАННЫЕ ОТ КИМ ПЕРЕДАЮТСЯ ЧЕРЕЗ ПРОВОДНОЙ ИНТЕРФЕЙС) :R0MER ABSOLUTE ARM 7525SE, В КОМПЛЕКТЕ С: АРТ. № 03939535 - 1 ШТ., АРТ. № H00000779-01 - 1 ШТ., АРТ. № NCA7-5-19866 - 1 ШТ., АРТ. № 32378 - 1 ШТ., АРТ. № 54479-01 - 2 ШТ., АРТ. № 30050 - 1 ШТ., АРТ. № H00000576-01 - 1 ШТ. | 1. КИМ | КООРДИНАТНО-ИЗМЕРИТЕЛЬНЫЕ МАШИНЫ |  |  | HEXAGON METROLOGY S.P.A. | HEXAGON METROLOGY S.P.A. | HEXAGON AB | HEXAGON METROLOGY S.P.A.(R0MER) | 1 | 1 | 9031809100 | 133.3 | 127.72 | 53313.34
28784 | 10210100/080719/0014343 | 2019-07-08 | 2019 | 7 | ЭК | РОССИЯ | ШВЕЙЦАРИЯ | ШВЕЙЦАРИЯ | DAP | КОНТРОЛЬНО-ИЗМЕРИТЕЛЬНАЯ МАШИНА ДЛЯ ОПРЕДЕЛЕНИЯ И КОНТРОЛЯ ГЕОМЕТРИЧЕСКИХ ВЕЛИЧИН (ВЫСОТА ШИРИНА, ОТКЛОНЕНИЕ ФОРМЫ ДЕФОРМАЦИИ). ДИАПАЗОН ИЗМЕРЕНИЯ РАССТОЯНИЯ АБСОЛЮТНЫМ ДАЛЬНОМЕРОМ ДО 60 М, ПРЕДЕЛ ДОПУСКАЕМОЙ АБСОЛЮТНОЙ ПОГРЕШНОСТИ ИЗМЕРЕНИЯ ДЛИНЫ В ТРХМЕРНОМ ПРОСТРАНСТВЕ +/- 60 МКМ (ПРИ РАССТОЯНИИ МЕНЕЕ 8,5 М), +/- 26 МКМ +4 МКМ/М (ПРИ РАССТОЯНИИ БОЛЕЕ 8,5 М). НАЗНАЧЕНИЕ: БЕСКОНТАКТНОЕ ОПРЕДЕЛЕНИЕ ПРОСТРАНСТВЕННЫХ КООРДИНАТ ТОЧЕК НА ПОВЕРХНОСТИ ПРОМЫШЛЕННЫХ ОБЪЕКТОВ И ИЗДЕЛИЙ СЛОЖНОЙ ФОРМЫ, КОН ТРОЛЬ ФОРМЫ РАЗМЕРОВ, ГЕОМЕТРИЧЕСКИХ ХАРАКТЕРИСТИК УЗЛОВ И МЕХАНИЗМОВ, ДЕТАЛЕЙ, ОСНАСТКИ, ОТЛИВОК И Т.Д. ОБЛАСТЬ ПРИМЕНЕНИЯ: ОБЩЕПРОМЫШЛЕННАЯ. ПОСТАВЛЯЕТСЯ НА БЕЗВОЗМЕЗДНОЙ ОСНОВЕ, НЕ ТРЕБУЕТ ОПЛАТЫ. ПРИБОР ВЫВОЗИТСЯ ДЛЯ ТЕСТИРОВАНИЯ И ДИАГНОСТИКИ. :ЛАЗЕРНЫЙ СКАНЕР LEICA T-SCAN 5: ВКЛЮЧАЯ: ЛАЗЕРНЫЙ СКАНЕР LEICA T-SCAN 5 АРТ. 576864; УПАКОВАНО В ТРАНСПОРТИРОВОЧНЫЙ КЕЙС | 1. КИМ | КООРДИНАТНО-ИЗМЕРИТЕЛЬНЫЕ МАШИНЫ |  | ЛАЗЕРНЫЙ ТРЕКЕР | LEICA GEOSYSTEMS AG | LEICA GEOSYSTEMS AG | LEICA GEOSYSTEMS AG | LEICA | 1 | 1 | 9031809100 | 3.9 | 1.1 | 64224.01
29329 | 10210200/171219/0231712 | 2019-12-17 | 2019 | 12 | ЭК | РОССИЯ | ШВЕЙЦАРИЯ | ЛИТВА | DAP | КООРДИНАТНО-ИЗМЕРИТЕЛЬНАЯ МАШИНА. ПРЕДНАЗНАЧЕНА ДЛЯ БЕСКОНТАКТНОГО ОПРЕДЕЛЕНИЕ ПРОСТРАНСТВЕННЫХ КООРДИНАТ ТОЧЕК НА ПОВЕРХНОСТИ ПРОМЫШЛЕННЫХ ОБЪЕКТОВ И ИЗДЕЛИЙ СЛОЖНОЙ ФОРМЫ, КОНТРОЛЯ ФОРМЫ, РАЗМЕРОВ, ГЕОМЕТРИЧЕСКИХ ХАРАКТЕРИСТИК УЗЛОВ И МЕХАНИЗМОВ, Д ЕТАЛЕЙ, ОСНАСТКИ, ОТЛИВОК И Т.Д. ОБЛ. ПРИМЕНЕНИЯ: ОБЩЕПРОМЫШЛЕННАЯ. НЕ СОДЕРЖИТ ИСТОЧНИКОВ ВЫСОКОЧАСТОТНОГО РАДИОИЗЛУЧЕНИЯ И БЕСПРОВОДНЫХ ИНТЕРФЕЙСОВ ПЕРЕДАЧИ ДАННЫХ (ВСЕ ДАННЫЕ ОТ КИМ ПЕРЕДАЮТСЯ ЧЕРЕЗ ПРОВОДНОЙ ИНТЕРФЕЙС). ПОСТАВЛЯЕТСЯ В ЧАСТИЧНО РАЗОБРАННОМ СОСТОЯНИИ ДЛЯ УДОБСТВА ТРАНСПОРТИРОВКИ. ПОСТАВЛЯЕТСЯ НА БЕЗВОЗМЕЗДНОЙ ОСНОВЕ, НЕ ТРЕБУЕТ ОПЛАТЫ. ПРИБОР ВЫВОЗИТСЯ ДЛЯ ТЕСТИРОВАНИЯ И ДИАГНОСТИКИ. :ЛАЗЕРНЫЙ СКАНЕР LEICA T-SCAN 5 ВКЛЮЧАЯ: ЛАЗЕРНЫЙ СКАНЕР LEICA T-SCAN 5 S/N LLS1200388; ТРАНСПОРТИРОВОЧНЫЙ КЕЙС S/N 1200038 | 1. КИМ | КООРДИНАТНО-ИЗМЕРИТЕЛЬНЫЕ МАШИНЫ |  | ЛАЗЕРНЫЙ ТРЕКЕР | LEICA GEOSYSTEMS AG | LEICA GEOSYSTEMS AG | LEICA GEOSYSTEMS AG | LEICA | 1 | 1 | 9031809100 | 16.3 | 13.75 | 14002.75
29680 | Отсуствует | 2020-01-23 | 2020 | 1 | ИМ | Литва (LT) | ШВЕЙЦАРИЯ | РОССИЯ | DAP | КООРДИНАТНО-ИЗМЕРИТЕЛЬНАЯ МАШИНА, ИСПОЛЬЗУЕМАЯ В МАШИНОСТРОЕНИИ ДЛЯ ОПРЕДЕЛЕНИЯ И КОНТРОЛЯ ГЕОМЕТРИЧЕСКИХ ВЕЛИЧИН (ВЫСОТА ШИРИНА, ОТКЛОНЕНИЕ ФОРМЫ ДЕФОРМАЦИИ) ПРИ ПОМОЩИ БЕСКОНТАКТНЫХ СЕНСОРОВ ПРИ ПОМОЩИ ЛАЗЕРНОГО ИЗЛУЧАТЕЛЯ И ОПТИЧЕСКИХ ОТРАЖАТЕЛЕЙ. | 1. КИМ | КООРДИНАТНО-ИЗМЕРИТЕЛЬНЫЕ МАШИНЫ |  | ЛАЗЕРНЫЙ ТРЕКЕР | LEICA GEOSYSTEMS AG | LEICA GEOSYSTEMS AG | LEICA GEOSYSTEMS AG | LEICA | 2 | Отсуствует | 9031809100 | 96.6 | 93.86 | 209368.07
31158 | Отсуствует | 2020-04-08 | 2020 | 4 | ИМ | Литва (LT) | ШВЕЙЦАРИЯ | РОССИЯ | DAP | КООРДИНАТНО-ИЗМЕРИТЕЛЬНАЯ МАШИНА, ИСПОЛЬЗУЕМАЯ В МАШИНОСТРОЕНИИ ДЛЯ ОПРЕДЕЛЕНИЯ И КОНТРОЛЯ ГЕОМЕТРИЧЕСКИХ ВЕЛИЧИН (ВЫСОТА ШИРИНА, ОТКЛОНЕНИЕ ФОРМЫ ДЕФОРМАЦИИ) ПРИ ПОМОЩИ БЕСКОНТАКТНЫХ СЕНСОРОВ ПРИ ПОМОЩИ ЛАЗЕРНОГО ИЗЛУЧАТЕЛЯ И ОПТИЧЕСКИХ ОТРАЖАТЕЛЕЙ. | 1. КИМ | КООРДИНАТНО-ИЗМЕРИТЕЛЬНЫЕ МАШИНЫ |  | ЛАЗЕРНЫЙ ТРЕКЕР | LEICA GEOSYSTEMS AG | LEICA GEOSYSTEMS AG | LEICA GEOSYSTEMS AG | LEICA | 1 | Отсуствует | 9031809100 | 109 | 101.252 | 175986.04
36137 | Отсуствует | 2020-11-11 | 2020 | 11 | ИМ | Литва (LT) | ФРАНЦИЯ | РОССИЯ | DAP | КООРДИНАТНО-ИЗМЕРИТЕЛЬНАЯ МАШИНА, ИСПОЛЬЗУЕМАЯ В МАШИНОСТРОЕНИИ ДЛЯ ОПРЕДЕЛЕНИЯ ГЕОМЕТРИЧЕСКИХ ХАРАКТЕРИСТИК ПРИ ПОМОЩИ КОНТАКТНОГО ЩУПА (ВЫСОТА ШИРИНА, ОТКЛОНЕНИЕ ФОРМЫ ДЕФОРМАЦИИ), В ЧАСТИЧНО РАЗОБРАННОМ СОСТОЯНИИ ДЛЯ УДОБСТВА ТРАНСПОРТИРОВКИ. УПАК | 1. КИМ | КООРДИНАТНО-ИЗМЕРИТЕЛЬНЫЕ МАШИНЫ |  |  | HEXAGON MANUFACTURING INTELLIGENCE | HEXAGON MANUFACTURING INTELLIGENCE | HEXAGON AB | HEXAGON | 1 | Отсуствует | 9031809100 | 40 | 36.85 | 52237.49
36164 | Отсуствует | 2020-11-17 | 2020 | 11 | ИМ | Литва (LT) | ФРАНЦИЯ | РОССИЯ | DAP | КООРДИНАТНО-ИЗМЕРИТЕЛЬНАЯ МАШИНА, ИСПОЛЬЗУЕМАЯ В МАШИНОСТРОЕНИИ ДЛЯ ОПРЕДЕЛЕНИЯ ГЕОМЕТРИЧЕСКИХ ХАРАКТЕРИСТИК ПРИ ПОМОЩИ КОНТАКТНОГО ЩУПА (ВЫСОТА ШИРИНА, ОТКЛОНЕНИЕ ФОРМЫ ДЕФОРМАЦИИ), В ЧАСТИЧНО РАЗОБРАННОМ СОСТОЯНИИ ДЛЯ УДОБСТВА ТРАНСПОРТИРОВКИ. УПАК | 1. КИМ | КООРДИНАТНО-ИЗМЕРИТЕЛЬНЫЕ МАШИНЫ |  |  | HEXAGON MANUFACTURING INTELLIGENCE | HEXAGON MANUFACTURING INTELLIGENCE | HEXAGON AB | HEXAGON | 1 | Отсуствует | 9031809100 | 41 | 37.7 | 31110.17
41511 | 10113110/230118/0006958 | 2018-01-23 | 2018 | 1 | ИМ | ГЕРМАНИЯ | ГЕРМАНИЯ | РОССИЯ | CPT | КООРДИНАТНО-ИЗМЕРИТЕЛЬНАЯ МАШИНА С ПОВОРОТНЫМ СТОЛОМ RT 400. КЛАСС ТОЧНОСТИ ПРЕМИУМ. ДИАПАЗОН ИЗМЕРЕНИЙ:X-ОСЬ :400MM, Y-ОСЬ :220MM, Z-ОСЬ :500MM. БАЗОВАЯ ПЛИТА И ВСЕ НАПРАВЛЯЮЩИЕ ИЗГОТОВЛЕНЫ ИЗ ГРАНИТА. НОВАЯ, ОБОРУДОВАНИЕ ПОСТАВЛЯЕТСЯ В ЧАСТИЧНО РАЗОБРАН | 1. КИМ | КООРДИНАТНО-ИЗМЕРИТЕЛЬНЫЕ МАШИНЫ |  |  | WENZEL PRAZISION GMBH | WENZEL PRAZISION GMBH | WENZEL GROUP GMBH&CO.KG | WENZEL | 1 | 1 | 9031803400 | 2395 | 1825 | 305799.8
41543 | 10210350/220118/0000970 | 2018-01-22 | 2018 | 1 | ИМ | ЛИТВА | ИТАЛИЯ | РОССИЯ | EXW | ЭЛЕКТРОННОЕ УСТРОЙСТВО ДЛЯ ИЗМЕРЕНИЯ ГЕОМЕТРИЧЕСКИХ ВЕЛИЧИН, БЕЗ СОДЕРЖАНИЯ РЭС И ВЧУ: СТАЦИОНАРНАЯ КООPДИНАТНО-ИЗМЕРИТЕЛЬНАЯ МАШИНА, ДЛЯ ОБМЕРОВ ПО ТРЕМ ОСЯМ ДЕТАЛЕЙ СО СЛОЖНОЙ ГЕОМЕТРИЕЙ ДЛЯ ПРИМЕНЕНИЯ В СИСТЕМАХ КОНТРОЛЯ КАЧЕСТВА ПРОИЗВОДСТВ. В КОМПЛЕК | 1. КИМ | КООРДИНАТНО-ИЗМЕРИТЕЛЬНЫЕ МАШИНЫ |  | СТАЦИОНАРНАЯ | COORD 3 S.R.L. | COORD 3 S.R.L. | COORD 3 S.R.L. | COORD | 1 | 1 | 9031803400 | 1125.9 | 925 | 24692.87
42601 | Отсуствует | 2020-07-30 | 2020 | 7 | ИМ | Литва (LT) | ШВЕЙЦАРИЯ | РОССИЯ | DAP | КООРДИНAТНО-ИЗМЕРИТЕЛЬНАЯ МАШИНА. ПРЕДНАЗНАЧЕНА ДЛЯ БЕСКОНТАКТНОГО ОПРЕДЕЛЕНИЕ ПРОСТРАНСТВЕННЫХ КООРДИНАТ ТОЧЕК НА НА ПОВЕРХНОСТИ ПРОМЫШЛЕННЫХ ОБЪЕКТОВ И ИЗДЕЛИЙ СЛОЖНОЙ ФОРМЫ, КОНТРОЛЯ ФОРМЫ, РАЗМЕРОВ, ГЕОМЕТРИЧЕСКИХ ХАРАКТЕРИСТИК УЗЛОВ И МЕХАНИЗМОВ | 1. КИМ | КООРДИНАТНО-ИЗМЕРИТЕЛЬНЫЕ МАШИНЫ |  | ЛАЗЕРНЫЙ ТРЕКЕР | LEICA GEOSYSTEMS AG | LEICA GEOSYSTEMS AG | LEICA GEOSYSTEMS AG | LEICA | 1 | Отсуствует | 9031809100 | 16 | 13.75 | 15029.2
45214 | 10013070/150318/0008593 | 2018-03-15 | 2018 | 3 | ИМ | СОЕДИНЕННОЕ КОРОЛЕВСТВО | ВЕЛИКОБРИТАНИЯ | РОССИЯ | EXW | МАШИНА ЭЛЕКТРОННАЯ КООРДИНАНТНО-ИЗМЕРИТЕЛЬНАЯ, ДЛЯ ИЗМЕРЕНИЯ ИЛИ КОНТРОЛЯ ГЕОМЕТРИЧЕСКИХ ВЕЛИЧИН, НА НАПРЯЖЕНИЕ 220 В, В ЧАСТИЧНО РАЗОБРАННОМ ВИДЕ, С КОМПЛЕКТУЮЩИМИ КООРДИНАТНО-ИЗМЕРИТЕЛЬНАЯ МАШИНА AXIOM TOO 1500 С ЧПУ ПОЗВОЛЯЕТ ЗАПОМИНАТЬ ПАРАМЕТРЫ ДЕТАЛ | 1. КИМ | КООРДИНАТНО-ИЗМЕРИТЕЛЬНЫЕ МАШИНЫ |  |  | ABERLINK LTD | ABERLINK LTD | ABERLINK LTD | ABERLINK | 1 | 1 | 9031803400 | 1200 | 1140 | 48387.34
45421 | 10508010/260318/0005285 | 2018-03-26 | 2018 | 3 | ИМ | ФРАНЦИЯ | ФРАНЦИЯ | РОССИЯ | DAP | ПРИБОР ЭЛЕКТРОННЫЙ ДЛЯ ИЗМЕРЕНИЯ ГЕОМЕТРИЧЕСКИХ ПАРАМЕТРОВ СЛОЖНЫХ ДЕТАЛЕЙ И МАШИН:ПОРТАТИВНАЯ КООРДИНАТНО-ИЗМЕРИТЕЛЬНАЯ МАШИНА (КИМ) `РУКА` ROMER ABSOLUTE ARM RA7 7525SI ИЗМЕРИТЕЛЬНЫЙ ОБЪЕМ 2,5 М.КАТАЛОЖНЫЙ НОМЕР:H00001014-25,СЕРИЙНЫЙ НОМЕР 7525SI-5 593F | 1. КИМ | КООРДИНАТНО-ИЗМЕРИТЕЛЬНЫЕ МАШИНЫ |  | ПОРТАТИВНАЯ РУКА | HEXAGON METROLODGY | HEXAGON METROLODGY | HEXAGON AB | ROMER | 1 | 7 | 9031803400 | 51 | 27.3 | 37239.49
45624 | 10508010/260318/0005301 | 2018-03-26 | 2018 | 3 | ИМ | ФРАНЦИЯ | ФРАНЦИЯ | РОССИЯ | DAP | ПРИБОР ЭЛЕКТРОННЫЙ ДЛЯ ИЗМЕРЕНИЯ ГЕОМЕТРИЧЕСКИХ ПАРАМЕТРОВ СЛОЖНЫХ ДЕТАЛЕЙ И МАШИН:ПОРТАТИВНАЯ КООРДИНАТНО-ИЗМЕРИТЕЛЬНАЯ МАШИНА (КИМ) `РУКА` ROMER ABSOLUTE ARM RA7 7525SI ИЗМЕРИТЕЛЬНЫЙ ОБЪЕМ 2,5 М.КАТАЛОЖНЫЙ НОМЕР:H00001014-25,СЕРИЙНЫЙ НОМЕР 7525SI-5 593F | 1. КИМ | КООРДИНАТНО-ИЗМЕРИТЕЛЬНЫЕ МАШИНЫ |  | ПОРТАТИВНАЯ РУКА | HEXAGON METROLODGY | HEXAGON METROLODGY | HEXAGON AB | ROMER | 1 | 1 | 9031803400 | 50.5 | 28 | 37239.49
46573 | 10508010/270318/0005328 | 2018-03-27 | 2018 | 3 | ИМ | ФРАНЦИЯ | ФРАНЦИЯ | РОССИЯ | DAP | ПРИБОР ЭЛЕКТРОННЫЙ ДЛЯ ИЗМЕРЕНИЯ ГЕОМЕТРИЧЕСКИХ ПАРАМЕТРОВ СЛОЖНЫХ ДЕТАЛЕЙ И МАШИН:ПОРТАТИВНАЯ КООРДИНАТНО-ИЗМЕРИТЕЛЬНАЯ МАШИНА (КИМ) `РУКА` ROMER ABSOLUTE ARM RA7 7530 ИЗМЕРИТЕЛЬНЫЙ ОБЪЕМ 3,0 М.КАТАЛОЖНЫЙ НОМЕР:H00001008-30,СЕРИЙНЫЙ НОМЕР 7530-5591F A-1Ш | 1. КИМ | КООРДИНАТНО-ИЗМЕРИТЕЛЬНЫЕ МАШИНЫ |  | ПОРТАТИВНАЯ РУКА | HEXAGON METROLODGY | HEXAGON METROLODGY | HEXAGON AB | ROMER | 1 | 1 | 9031803400 | 54.34 | 27.85 | 26053.7
47541 | 10013190/030418/0008154 | 2018-04-03 | 2018 | 4 | ИМ | ГЕРМАНИЯ | ГЕРМАНИЯ | РОССИЯ | FCA | УСТРОЙСТВО ЭЛЕКТРОННОЕ ДЛЯ ИЗМЕРЕНИЯ/КОНТРОЛЯ ГЕОМЕТРИЧЕСКИХ ВЕЛИЧИН, В ЧАСТИЧНО РАЗОБРАННОМ ДЛЯ ТРАНСПОРТИРОВКИ ВИДЕ, В КОМПЛЕКТЕ, ПРИМЕНЕНЯЕМОЕ В МЕТАЛЛУРГИЧЕСКОЙ ПРОМЫШЛЕННОСТИ, ВЕС БРУТТО С ПАЛЕТАМИ 1072.000КГ: КООРДИНАТНО-ИЗМЕРИТЕЛЬНАЯ МАШИНА СЕРИИ O-INSPECT, ДИАПАЗОН ИЗМЕРЕНИЙ: X = 900 MM, Y = 1200 MM, Z = 800 MM' ПРИМЕНЯЕТСЯ ДЛЯ ИЗМЕРЕНИЙ ПРИ ПОМОЩИ ЩУПОВ ГЕОМЕТРИЧЕСКИХ РАЗМЕРОВ И ФОРМ ДЕТАЛЕЙ ПО ТРЁМ КООРДИНАТАМ С ВЫСОКИМИ ТРЕБОВАНИЯМИ ПО ТОЧНОСТИ И УНИВЕРСАЛЬНОСТИ, ДЛЯ КОНТРОЛЯ ДЕТАЛЕЙ СЕРИЙНОГО ПРОИЗВОДСТВА В ЦЕХОВЫХ УСЛОВИЯХ И ДЛЯ ВЫХОДНОГО КОНТРОЛЯ ДЕТАЛЕЙ' НАПРЯЖЕНИЕ 100-240В' МАКС ПОТРЕБЛ МОЩНОСТЬ 600ВА' СТАНДАРТНАЯ ПОТРЕБЛ МОЩНОСТЬ170ВТ | 1. КИМ | КООРДИНАТНО-ИЗМЕРИТЕЛЬНЫЕ МАШИНЫ |  | УНИВЕРСАЛЬНАЯ | CARL ZEISS INDUSTRIELLE MESSTECHNIK GMBH | CARL ZEISS INDUSTRIELLE MESSTECHNIK GMBH | CARL ZEISS AG | CARL ZEISS | 1 | 1 | 9031803400 | 997 | 836 | 157845.38
48253 | Отсуствует | 2021-07-07 | 2021 | 7 | ИМ | Литва (LT) | ФРАНЦИЯ | РОССИЯ | DAP | КООРДИНАТНО-ИЗМЕРИТЕЛЬНАЯ МАШИНА, ИСПОЛЬЗУЕМАЯ В МАШИНОСТРОЕНИИ ДЛЯ ОПРЕДЕЛЕНИЯ ГЕОМЕТРИЧЕСКИХ ХАРАКТЕРИСТИК ПРИ ПОМОЩИ КОНТАКТНОГО ЩУПА (ВЫСОТА ШИРИНА, ОТКЛОНЕНИЕ ФОРМЫ ДЕФОРМАЦИИ), В ЧАСТИЧНО РАЗОБРАННОМ СОСТОЯНИИ ДЛЯ УДОБСТВА ТРАНСПОРТИРОВКИ. УПАК | 1. КИМ | КООРДИНАТНО-ИЗМЕРИТЕЛЬНЫЕ МАШИНЫ |  |  | HEXAGON MANUFACTURING INTELLIGENCE | HEXAGON MANUFACTURING INTELLIGENCE | HEXAGON AB | HEXAGON | 2 | Отсуствует | 9031809100 | 78.7 | 73.5 | 100103.22
48432 | Отсуствует | 2021-04-29 | 2021 | 4 | ИМ | Италия (IT) | ФРАНЦИЯ | РОССИЯ | DAP | КООРДИНАТНО-ИЗМЕРИТЕЛЬНАЯ МАШИНА, ИСПОЛЬЗУЕМАЯ В МАШИНОСТРОЕНИИ ДЛЯ ОПРЕДЕЛЕНИЯ ГЕОМЕТРИЧЕСКИХ ХАРАКТЕРИСТИК ПРИ ПОМОЩИ КОНТАКТНОГО ЩУПА (ВЫСОТА ШИРИНА, ОТКЛОНЕНИЕ ФОРМЫ ДЕФОРМАЦИИ), В ЧАСТИЧНО РАЗОБРАННОМ СОСТОЯНИИ ДЛЯ УДОБСТВА ТРАНСПОРТИРОВКИ. УПАК | 1. КИМ | КООРДИНАТНО-ИЗМЕРИТЕЛЬНЫЕ МАШИНЫ |  |  | HEXAGON MANUFACTURING INTELLIGENCE | HEXAGON MANUFACTURING INTELLIGENCE | HEXAGON AB | HEXAGON | 1 | Отсуствует | 9031809100 | 38 | 36.28 | 21080.08
49898 | Отсуствует | 2021-05-26 | 2021 | 5 | ИМ | Литва (LT) | ШВЕЙЦАРИЯ | РОССИЯ | DAP | КООРДИНАТНО-ИЗМЕРИТЕЛЬНАЯ МАШИНА, ИСПОЛЬЗУЕМАЯ В МАШИНОСТРОЕНИИ ДЛЯ ОПРЕДЕЛЕНИЯ И КОНТРОЛЯ ГЕОМЕТРИЧЕСКИХ ВЕЛИЧИН (ВЫСОТА ШИРИНА, ОТКЛОНЕНИЕ ФОРМЫ ДЕФОРМАЦИИ) ПРИ ПОМОЩИ БЕСКОНТАКТНЫХ СЕНСОРОВ ПРИ ПОМОЩИ ЛАЗЕРНОГО ИЗЛУЧАТЕЛЯ И ОПТИЧЕСКИХ ОТРАЖАТЕЛЕЙ. | 1. КИМ | КООРДИНАТНО-ИЗМЕРИТЕЛЬНЫЕ МАШИНЫ |  | ЛАЗЕРНЫЙ ТРЕКЕР | LEICA GEOSYSTEMS AG | LEICA GEOSYSTEMS AG | LEICA GEOSYSTEMS AG | LEICA | 1 | Отсуствует | 9031809100 | 230.5 | 218.97 | 411406.47
49899 | Отсуствует | 2021-05-26 | 2021 | 5 | ИМ | Литва (LT) | ШВЕЙЦАРИЯ | РОССИЯ | DAP | КООРДИНАТНО-ИЗМЕРИТЕЛЬНАЯ МАШИНА, ИСПОЛЬЗУЕМАЯ В МАШИНОСТРОЕНИИ ДЛЯ ОПРЕДЕЛЕНИЯ И КОНТРОЛЯ ГЕОМЕТРИЧЕСКИХ ВЕЛИЧИН (ВЫСОТА ШИРИНА, ОТКЛОНЕНИЕ ФОРМЫ ДЕФОРМАЦИИ) ПРИ ПОМОЩИ БЕСКОНТАКТНЫХ СЕНСОРОВ ПРИ ПОМОЩИ ЛАЗЕРНОГО ИЗЛУЧАТЕЛЯ И ОПТИЧЕСКИХ ОТРАЖАТЕЛЕЙ. | 1. КИМ | КООРДИНАТНО-ИЗМЕРИТЕЛЬНЫЕ МАШИНЫ |  | ЛАЗЕРНЫЙ ТРЕКЕР | LEICA GEOSYSTEMS AG | LEICA GEOSYSTEMS AG | LEICA GEOSYSTEMS AG | LEICA | 2 | Отсуствует | 9031809100 | 115.3 | 109.2 | 445111.04
49900 | Отсуствует | 2021-05-26 | 2021 | 5 | ИМ | Литва (LT) | ШВЕЙЦАРИЯ | РОССИЯ | DAP | КООРДИНАТНО-ИЗМЕРИТЕЛЬНАЯ МАШИНА, ИСПОЛЬЗУЕМАЯ В МАШИНОСТРОЕНИИ ДЛЯ ОПРЕДЕЛЕНИЯ И КОНТРОЛЯ ГЕОМЕТРИЧЕСКИХ ВЕЛИЧИН (ВЫСОТА ШИРИНА, ОТКЛОНЕНИЕ ФОРМЫ ДЕФОРМАЦИИ) ПРИ ПОМОЩИ БЕСКОНТАКТНЫХ СЕНСОРОВ ПРИ ПОМОЩИ ЛАЗЕРНОГО ИЗЛУЧАТЕЛЯ И ОПТИЧЕСКИХ ОТРАЖАТЕЛЕЙ. | 1. КИМ | КООРДИНАТНО-ИЗМЕРИТЕЛЬНЫЕ МАШИНЫ |  | ЛАЗЕРНЫЙ ТРЕКЕР | LEICA GEOSYSTEMS AG | LEICA GEOSYSTEMS AG | LEICA GEOSYSTEMS AG | LEICA | 1 | Отсуствует | 9031809100 | 70 | 67.28 | 63101.51
50433 | 10002010/280518/0037594 | 2018-05-28 | 2018 | 5 | ИМ | БЕЛЬГИЯ | ШВЕЙЦАРИЯ | РОССИЯ | CPT | МАШИНЫ ЭЛЕКТРОННЫЕ ДЛЯ ИЗМЕРЕНИЯ ИЛИ КОНТРОЛЯ ГЕОМЕТРИЧЕСКИХ ВЕЛИЧИН, НЕ СОДЕРЖАТ РАДИОЭЛЕКТРОННЫЕ СРЕДСТВА И ВЫСОКОЧАСТОТНЫЕ УСТРОЙСТВА: КООРДИНАТНО-ИЗМЕРИТЕЛЬНАЯ МАШИНА (КИМ) FARO PRIME ARM S/N R08-02-13-29227, ВКЛ. ТРАНСПОРТИРОВОЧНЫЙ КЕЙС, ОБЛАСТЬ ПРИМЕНЕНИЯ МАШИНОСТРОЕНИЕ КООРДИНАТНО-ИЗМЕРИТЕЛЬНАЯ МАШИНА (КИМ) FARO EDGE ARM S/N E09-05-14-29596, ВКЛ. ТРАНСПОРТИРОВОЧНЫЙ КЕЙС , ОБЛАСТЬ ПРИМЕНЕНИЯ МАШИНОСТРОЕНИЕ | 1. КИМ | КООРДИНАТНО-ИЗМЕРИТЕЛЬНЫЕ МАШИНЫ |  |  | FARO SWISS HOLDING GMBH | FARO SWISS HOLDING GMBH | FARO | FARO SWISS HOLDING G MBH | 2 | 1 | 9031803400 | 90 | 20.4 | 41509.4219
51499 | Отсуствует | 2021-06-25 | 2021 | 6 | ИМ | Литва (LT) | ШВЕЙЦАРИЯ | РОССИЯ | DAP | КООРДИНАТНО-ИЗМЕРИТЕЛЬНАЯ МАШИНА, ИСПОЛЬЗУЕМАЯ В МАШИНОСТРОЕНИИ ДЛЯ ОПРЕДЕЛЕНИЯ И КОНТРОЛЯ ГЕОМЕТРИЧЕСКИХ ВЕЛИЧИН (ВЫСОТА ШИРИНА, ОТКЛОНЕНИЕ ФОРМЫ ДЕФОРМАЦИИ) ПРИ ПОМОЩИ БЕСКОНТАКТНЫХ СЕНСОРОВ ПРИ ПОМОЩИ ЛАЗЕРНОГО ИЗЛУЧАТЕЛЯ И ОПТИЧЕСКИХ ОТРАЖАТЕЛЕЙ. | 1. КИМ | КООРДИНАТНО-ИЗМЕРИТЕЛЬНЫЕ МАШИНЫ |  | ЛАЗЕРНЫЙ ТРЕКЕР | LEICA GEOSYSTEMS AG | LEICA GEOSYSTEMS AG | LEICA GEOSYSTEMS AG | LEICA | 1 | Отсуствует | 9031809100 | 66.54 | 62.88 | 62935.6
51500 | Отсуствует | 2021-06-25 | 2021 | 6 | ИМ | Литва (LT) | ШВЕЙЦАРИЯ | РОССИЯ | DAP | КООРДИНАТНО-ИЗМЕРИТЕЛЬНАЯ МАШИНА, ИСПОЛЬЗУЕМАЯ В МАШИНОСТРОЕНИИ ДЛЯ ОПРЕДЕЛЕНИЯ И КОНТРОЛЯ ГЕОМЕТРИЧЕСКИХ ВЕЛИЧИН (ВЫСОТА ШИРИНА, ОТКЛОНЕНИЕ ФОРМЫ ДЕФОРМАЦИИ) ПРИ ПОМОЩИ БЕСКОНТАКТНЫХ СЕНСОРОВ ПРИ ПОМОЩИ ЛАЗЕРНОГО ИЗЛУЧАТЕЛЯ И ОПТИЧЕСКИХ ОТРАЖАТЕЛЕЙ. | 1. КИМ | КООРДИНАТНО-ИЗМЕРИТЕЛЬНЫЕ МАШИНЫ |  | ЛАЗЕРНЫЙ ТРЕКЕР | LEICA GEOSYSTEMS AG | LEICA GEOSYSTEMS AG | LEICA GEOSYSTEMS AG | LEICA | 1 | Отсуствует | 9031809100 | 80.2 | 75.56 | 190915.22
51501 | Отсуствует | 2021-06-25 | 2021 | 6 | ИМ | Литва (LT) | ШВЕЙЦАРИЯ | РОССИЯ | DAP | КООРДИНАТНО-ИЗМЕРИТЕЛЬНАЯ МАШИНА, ИСПОЛЬЗУЕМАЯ В МАШИНОСТРОЕНИИ ДЛЯ ОПРЕДЕЛЕНИЯ И КОНТРОЛЯ ГЕОМЕТРИЧЕСКИХ ВЕЛИЧИН (ВЫСОТА ШИРИНА, ОТКЛОНЕНИЕ ФОРМЫ ДЕФОРМАЦИИ) ПРИ ПОМОЩИ БЕСКОНТАКТНЫХ СЕНСОРОВ ПРИ ПОМОЩИ ЛАЗЕРНОГО ИЗЛУЧАТЕЛЯ И ОПТИЧЕСКИХ ОТРАЖАТЕЛЕЙ. | 1. КИМ | КООРДИНАТНО-ИЗМЕРИТЕЛЬНЫЕ МАШИНЫ |  | ЛАЗЕРНЫЙ ТРЕКЕР | LEICA GEOSYSTEMS AG | LEICA GEOSYSTEMS AG | LEICA GEOSYSTEMS AG | LEICA | 1 | Отсуствует | 9031809100 | 108.1 | 103.6 | 215834.51
51860 | Отсуствует | 2021-08-03 | 2021 | 8 | ИМ | Литва (LT) | ШВЕЙЦАРИЯ | РОССИЯ | DAP | КООРДИНАТНО-ИЗМЕРИТЕЛЬНАЯ МАШИНА, ИСПОЛЬЗУЕМАЯ В МАШИНОСТРОЕНИИ ДЛЯ ОПРЕДЕЛЕНИЯ И КОНТРОЛЯ ГЕОМЕТРИЧЕСКИХ ВЕЛИЧИН (ВЫСОТА ШИРИНА, ОТКЛОНЕНИЕ ФОРМЫ ДЕФОРМАЦИИ) ПРИ ПОМОЩИ БЕСКОНТАКТНЫХ СЕНСОРОВ ПРИ ПОМОЩИ ЛАЗЕРНОГО ИЗЛУЧАТЕЛЯ И ОПТИЧЕСКИХ ОТРАЖАТЕЛЕЙ. | 1. КИМ | КООРДИНАТНО-ИЗМЕРИТЕЛЬНЫЕ МАШИНЫ |  | ЛАЗЕРНЫЙ ТРЕКЕР | LEICA GEOSYSTEMS AG | LEICA GEOSYSTEMS AG | LEICA GEOSYSTEMS AG | LEICA | 1 | Отсуствует | 9031809100 | 17.6 | 16.86 | 57838.36
53665 | 10005023/180618/0063262 | 2018-06-18 | 2018 | 6 | ЭК | РОССИЯ | ФРАНЦИЯ | БОЛГАРИЯ | FCA | УСТРОЙСТВА ЭЛЕКТРОННЫЕ ГРАЖДАНСКОГО НАЗНАЧЕНИЯ, ПРЕДНАЗНАЧЕНЫ ДЛЯ ИЗМЕРЕНИЯ ГЕОМЕТРИЧЕСКИХ ВЕЛИЧИН ДЕТАЛЕЙ И РАСПОЛОЖЕНИЯ ПОВЕРХНОСТЕЙ ЭЛЕМЕНТОВ ДЕТАЛЕЙ С ИСПОЛЬЗОВАНИЕМ НА ПРЕДПРИЯТИЯХ МАШИНОСТРОЕНИЯ.: 'СЛОМАННАЯ ПОРТАТИВНАЯ КООРДИНАТНО-ИЗМЕРИТЕЛЬНАЯ МАШИНА ТИПА ''РУКА'' ACE-7-35 C/Н: ACE-7-35-0076, Ф. KREON TECHNOLOGIES . BROKEN PORTABLE COORDINATE MEASURING MACHINE ACE-7-35 S/N: ACE-7-35-0076, KREON TECHNOLOGIES'. ОПИСАНИЕ: РОРТАТИВНЫЕ КООРДИНАТНО-ИЗМЕРИТЕЛЬНЫЕ МАШИНЫ KREON ACE (ДАЛЕЕ ПО ТЕКСТУ - МАШИНЫ) ПРЕДНАЗНАЧЕНЫ ДЛЯ ИЗМЕРЕНИЙ ГЕОМЕТРИЧЕСКИХ РАЗМЕРОВ, ОТКЛОНЕНИЙ ФОРМЫ И ВЗАИМНОГО РАСПОЛОЖЕНИЯ ПОВЕРХНОСТЕЙ ДЕТАЛЕЙ СЛОЖНОЙ ФОРМЫ (ЛЕКАЛ, ШАБЛОНОВ, МОДЕЛЕЙ ПРЕСС-ФОРМ, ЗУБЧАТЫХ КОЛЕС, КУЛАЧКОВ, ТУРБИННЫХ ЛОПАТОК, АЭРОДИНАМИЧЕСКИХ ПРОФИЛЕЙ И Т.Д.). КОНСТРУКТИВНО МАШИНЫ СОСТОЯТ ИЗ ШАРНИРНО СОЕДИНЕННЫХ МЕЖДУ СОБОЙ ЧАСТЕЙ (КОЛЕН), СМОНТИРОВАННЫХ НА СПЕЦИАЛЬНЫХ МОНТАЖНЫХ ОСНОВАНИЯХ, ПРОТИВОВЕСА, КОМПЬЮТЕРНОГО БЛОКА УПРАВЛЕНИЯ И ИСТОЧНИКА ПИТАНИЯ. МАШИНЫ (РИСУНОК 1) ИМЕЮТ ШЕСТЬ РАБОЧИХ ОБЪЕМОВ ОТ 2,0 ДО 4,50 М, КОЛЕНА ЭТИХ МАШИН ИЗГОТОВЛЕНЫ ИЗ КАРБОНА. ПРИНЦИП ДЕЙСТВИЯ МАШИН ОСНОВАН НА ИЗМЕРЕНИИ КООРДИНАТ С ПОМОЩЬЮ ДАТЧИКОВ УГЛОВОГО ПОЛОЖЕНИЯ. В КАЧЕСТВЕ ИЗМЕРИТЕЛЬНЫХ ГОЛОВОК ИСПОЛЬЗУЮТСЯ ГОЛОВКИ С НАБОРОМ ЩУПОВ РАЗНОГО ДИАМЕТРА И ФОРМЫ ФИРМЫ RENISHAW ИЛИ ЛАЗЕРНЫМИ СКАНЕРАМИ СЕРИЙ SOLANO И ZEPHYR II. ОБЕ МОДЕЛИ МАШИН ИМЕЮТ ТЕМПЕРАТУРНУЮ КОМПЕНСАЦИЮ. РАБОТА МАШИН ПРОИЗВОДИТСЯ В РУЧНОМ РЕЖИМЕ. ПРИ ИСПОЛЬЗОВАНИИ КОНТАКТНЫХ ДАТЧИКОВ ОПРЕДЕЛЯЕТСЯ КООРДИНАТА ЦЕНТРА СФЕРЫ ЩУПА ПРИ КАСАНИИ ИЗМЕРЯЕМОЙ ПОВЕРХНОСТИ. ПРИ ИСПОЛЬЗОВАНИИ ЛАЗЕРНОГО СКАНЕРА ОПРЕДЕЛЯЮТСЯ КООРДИНАТЫ МНОЖЕСТВА ТОЧЕК ИЗМЕРЯЕМОЙ ПОВЕРХНОСТИ В ПРЕДЕЛАХ ПОЛЯ ЗРЕНИЯ СКАНЕРА. БАЗОЙ ДЛЯ ОПРЕДЕЛЕНИЯ КООРДИНАТ ТОЧЕК СЛУЖИТ ШИРИНА ОКНА СКАНИРОВАНИЯ И ФОКУСНОЕ РАССТОЯНИЕ, ВЕЛИЧИНЫ КОТОРЫХ РАЗЛИЧНЫ ДЛЯ РАЗНЫХ МОДЕЛЕЙ. НА ОСНОВЕ ПОЛУЧЕННЫХ КООРДИНАТ ТОЧЕК С ПОМОЩЬЮ ПРОГРАММНОГО ОБЕСПЕЧЕНИЯ РАССЧИТЫВАЮТСЯ ГЕОМЕТРИЧЕСКИЕ РАЗМЕРЫ, ПАРАМЕТРЫ ОТКЛОНЕНИЯ ФОРМЫ И ВЗАИМНОГО РАСПОЛОЖЕНИЯ ПОВЕРХНОСТЕЙ ДЕТАЛИ. ПОРТАТИВНАЯ КОНСТРУКЦИЯ МАШИНЫ ОБЕСПЕЧИВАЕТ ПРОВЕДЕНИЕ ИЗМЕРЕНИЙ ОБЪЕКТОВ С ЛЮБОЙ ПРОСТРАНСТВЕННОЙ ОРИЕНТАЦИЕЙ. ПЛОМБИРОВКА МАШИН ОТ НЕСАНКЦИОНИРОВАННОГО ДОСТУПА НЕ ПРЕДУСМОТРЕНА. КОМПЛЕКТАЦИЯ: КЕЙС . БЛОК И КАБЕЛЬ ПИТАНИЯ AC/DC (S/N 11012-2). ТЕХНИЧЕСКИЕ ХАРАКТЕРИСТИКИ ЛАЗЕРНОГО СКАНЕРА SOLANO: ШИРИНА ОКНА СКАНИРОВАНИЯ, ММ 100. МИНИМАЛЬНОЕ РАССТОЯНИЕ ДО СКАНИРУЕМОЙ ПОВЕРХНОСТИ, ММ 50. ГЛУБИНА ОКНА СКАНИРОВАНИЯ (Z), ММ 100. СКОРОСТЬ СКАНИРОВАНИЯ ТОЧЕК\С 40 000. ЧАСТОТА СБОРА ДАННЫХ (ПОЛНОЕ ПОЛЕ), ГЦ 80. ТОЧЕК НА ЛИНИИ 500. ТЕМПЕРАТУРНАЯ КОМПЕНСАЦИЯ ДА. КЛАСС ЛАЗЕРОВ (В СООТВЕТСТВИИ С ГОСТ Р МЭК 60825-1-2009) 2M. МАССА, Г, НЕ БОЛЕЕ 380. 'СЛОМАННАЯ ПОРТАТИВНАЯ КООРДИНАТНО-ИЗМЕРИТЕЛЬНАЯ МАШИНА ТИПА ''РУКА'' ACE-7-30 С/Н: ACE-7-30-0039, Ф. KREON TECHNOLOGIES / BROKEN PORTABLE COORDINATE MEASURING MACHINE ACE-7-30 S/N: ACE-7-30-0039, KREON TECHNOLOGIES' . ОПИСАНИЕ: ПОРТАТИВНЫЕ КООРДИНАТНО-ИЗМЕРИТЕЛЬНЫЕ МАШИНЫ KREON ACE (ДАЛЕЕ ПО ТЕКСТУ - МАШИНЫ) ПРЕДНАЗНАЧЕНЫ ДЛЯ ИЗМЕРЕНИЙ ГЕОМЕТРИЧЕСКИХ РАЗМЕРОВ, ОТКЛОНЕНИЙ ФОРМЫ И ВЗАИМНОГО РАСПОЛОЖЕНИЯ ПОВЕРХНОСТЕЙ ДЕТАЛЕЙ СЛОЖНОЙ ФОРМЫ (ЛЕКАЛ, ШАБЛОНОВ, МОДЕЛЕЙ ПРЕСС-ФОРМ, ЗУБЧАТЫХ КОЛЕС, КУЛАЧКОВ, ТУРБИННЫХ ЛОПАТОК, АЭРОДИНАМИЧЕСКИХ ПРОФИЛЕЙ И Т.Д.). КОНСТРУКТИВНО МАШИНЫ СОСТОЯТ ИЗ ШАРНИРНО СОЕДИНЕННЫХ МЕЖДУ СОБОЙ ЧАСТЕЙ (КОЛЕН), СМОНТИРОВАННЫХ НА СПЕЦИАЛЬНЫХ МОНТАЖНЫХ ОСНОВАНИЯХ, ПРОТИВОВЕСА, КОМПЬЮТЕРНОГО БЛОКА УПРАВЛЕНИЯ И ИСТОЧНИКА ПИТАНИЯ. МАШИНЫ (РИСУНОК 1) ИМЕЮТ ШЕСТЬ РАБОЧИХ ОБЪЕМОВ ОТ 2,0 ДО 4,50 М, КОЛЕНА ЭТИХ МАШИН ИЗГОТОВЛЕНЫ ИЗ КАРБОНА. ПРИНЦИП ДЕЙСТВИЯ МАШИН ОСНОВАН НА ИЗМЕРЕНИИ КООРДИНАТ С ПОМОЩЬЮ ДАТЧИКОВ УГЛОВОГО ПОЛОЖЕНИЯ. В КАЧЕСТВЕ ИЗМЕРИТЕЛЬНЫХ ГОЛОВОК ИСПОЛЬЗУЮТСЯ ГОЛОВКИ С НАБОРОМ ЩУПОВ РАЗНОГО ДИАМЕТРА И ФОРМЫ ФИРМЫ RENISHAW ИЛИ ЛАЗЕРНЫМИ СКАНЕРАМИ СЕРИЙ SOLANO И ZEPHYR II. ОБЕ МОДЕ ЛИ МАШИН ИМЕЮТ ТЕМПЕРАТУРНУЮ КОМПЕНСАЦИЮ. РАБОТА МАШИН ПРОИЗВОДИТСЯ В РУЧНОМ РЕЖИМЕ. ПРИ ИСПОЛЬЗОВАНИИ КОНТАКТНЫХ ДАТЧИКОВ ОПРЕДЕЛЯЕТСЯ КООРДИНАТА ЦЕНТРА СФЕРЫ ЩУПА ПРИ КАСАНИИ ИЗМЕРЯЕМОЙ ПОВЕРХНОСТИ. ПРИ ИСПОЛЬЗОВАНИИ ЛАЗЕРНОГО СКАНЕРА ОПРЕДЕЛЯЮТС | 1. КИМ | КООРДИНАТНО-ИЗМЕРИТЕЛЬНЫЕ МАШИНЫ |  | ПОРТАТИВНАЯ РУКА | KREON TECHNOLOGIES | KREON TECHNOLOGIES | KREON TECHNOLOGIES | KREON | 2 | 1 | 9031803400 | 66 | 29 | 4174.82
54654 | Отсуствует | 2021-10-06 | 2021 | 10 | ИМ | Литва (LT) | ФРАНЦИЯ | РОССИЯ | DAP | КООРДИНАТНО-ИЗМЕРИТЕЛЬНАЯ МАШИНА, ИСПОЛЬЗУЕМАЯ В МАШИНОСТРОЕНИИ ДЛЯ ОПРЕДЕЛЕНИЯ ГЕОМЕТРИЧЕСКИХ ХАРАКТЕРИСТИК ПРИ ПОМОЩИ КОНТАКТНОГО ЩУПА (ВЫСОТА ШИРИНА, ОТКЛОНЕНИЕ ФОРМЫ ДЕФОРМАЦИИ), В ЧАСТИЧНО РАЗОБРАННОМ СОСТОЯНИИ ДЛЯ УДОБСТВА ТРАНСПОРТИРОВКИ. УПАК | 1. КИМ | КООРДИНАТНО-ИЗМЕРИТЕЛЬНЫЕ МАШИНЫ |  |  | HEXAGON MANUFACTURING INTELLIGENCE | HEXAGON MANUFACTURING INTELLIGENCE | HEXAGON AB | HEXAGON | 1 | Отсуствует | 9031809100 | 42 | 38.27 | 36263.31
55567 | 10002030/170718/0006185 | 2018-07-17 | 2018 | 7 | ЭК | РОССИЯ | ШВЕЙЦАРИЯ | ГЕРМАНИЯ | DAP | МОБИЛЬНЫЕ КООРДИНАТНО-ИЗМЕРИТЕЛЬНЫЕ МАШИНА СЕРИИ FARO PLATINUM ARM. ПРЕДНАЗНАЧЕНА ДЛЯ ИЗМЕРЕНИЯ ГЕОМЕТРИЧЕСКИХ ВЕЛИЧИН ЗАДАННЫХ ОБЪЕКТОВ, В ТОМ ЧИСЛЕ ЛИНЕЙНЫХ И УГЛОВЫХ РАЗМЕРОВ ИЗДЕЛИЙ. НЕ ВОЕННОГО НАЗНАЧЕНИЯ. НЕ ЛОМ ЭЛЕКТРООБОРУДОВАНИЯ. НЕ СОДЕРЖАТ ДРАГОЦЕННЫХ КАМНЕЙ И МЕТАЛЛОВ. НЕ ИМЕЕТ ФУНКЦИЙ ШИФРОВАНИЯ И КРИПТОГРАФИИ. ТОВАР НАХОДИТСЯ НА ПОДДОНЕ. БЕЗВОЗМЕЗДНАЯ ПОСТАВКА, КОММЕРЧЕСКОЙ СТОИМОСТИ НЕ ИМЕЕТ, ЦЕНА ТОВАРА УКАЗАНА ТОЛЬКО ДЛЯ ЦЕЛЕЙ ТАМОЖЕННОГО ОФОРМЛЕНИЯ. ИЗМЕРИТЕЛЬНАЯ РУКА FARO PLATINUM ARM | 1. КИМ | КООРДИНАТНО-ИЗМЕРИТЕЛЬНЫЕ МАШИНЫ |  | РУКА | FARO SWISS HOLDING GMBH | FARO SWISS HOLDING GMBH | FARO | FARO | 1 | 1 | 9031803400 | 32 | 8 | 2338.6
55576 | 10005022/010718/0053462 | 2018-07-01 | 2018 | 7 | ИМ | БЕЛЬГИЯ | БЕЛЬГИЯ | РОССИЯ | CIP | ПРИБОРЫ, УСТРОЙСТВА И МАШИНЫ ЭЛЕКТРОННЫЕ ДЛЯ ИЗМЕРЕНИЯ ИЛИ КОНТРОЛЯ ГЕОМЕТРИЧЕСКИХ ВЕЛИЧИН , НЕ СОДЕРЖАТ РАДИОЭЛЕКТРОННЫЕ СРЕДСТВА И ВЫСОКОЧАСТОТНЫЕ УСТРОЙСТВА/ НЕ ВОЕННОГО НАЗНАЧЕНИЯ КООРДИНАТНО-ИЗМЕРИТЕЛЬНАЯ МАШИНА (КИМ) FARO QUANTUM M 3.5M, 6 AXIS , ВКЛ.: - УСТАНОВОЧНАЯ ПЛИТА - 1ШТ. - ПЛАСТМАССОВЫЙ ФУТЛЯР С АКСЕССУАРАМИ O СТАНДАРТНЫЙ ЩУПОВ 3ММ - 1ШТ. O СТАНДАРТНЫЙ ЩУПОВ 6ММ - 1ШТ. O КОНУС ДЛЯ КАЛИБРОВКИ - 1ШТ. O СФЕРА ДЛЯ КАЛИБРОВКИ - 1ШТ. - ЗАПАСНЫЕ ЧАСТИ O КОНУС ДЛЯ КАЛИБРОВКИ - 1ШТ. O СФЕРА ДЛЯ КАЛИБРОВКИ - 1ШТ. - АККУМУЛЯТОР - 2ШТ. - РУКОЯТКА - 1ШТ. - USB КАБЕЛЬ - 1ШТ. - БЛОК ПИТАНИЯ С КАБЕЛЕМ - 1ШТ. - ЧЕХОЛ - 1ШТ. - СЕРТИФИКАТ ЗАВОДСКОЙ КАЛИБРОВКИ С ОТЧЕТОМ - 1ШТ . - ТРАНСПОРТИРОВОЧНЫЙ КЕЙС - 1ШТ. | 1. КИМ | КООРДИНАТНО-ИЗМЕРИТЕЛЬНЫЕ МАШИНЫ |  |  | FARO SWISS HOLDING GMBH | FARO SWISS HOLDING GMBH | FARO | FARO SWISS HOLDING GMBH | 1 | 1 | 9031803400 | 27.156 | 12 | 38824.38
55633 | Отсуствует | 2021-10-27 | 2021 | 10 | ИМ | Литва (LT) | ФРАНЦИЯ | РОССИЯ | DAP | КООРДИНАТНО-ИЗМЕРИТЕЛЬНАЯ МАШИНА, ИСПОЛЬЗУЕМАЯ В МАШИНОСТРОЕНИИ ДЛЯ ОПРЕДЕЛЕНИЯ ГЕОМЕТРИЧЕСКИХ ХАРАКТЕРИСТИК ПРИ ПОМОЩИ КОНТАКТНОГО ЩУПА (ВЫСОТА ШИРИНА, ОТКЛОНЕНИЕ ФОРМЫ ДЕФОРМАЦИИ), В ЧАСТИЧНО РАЗОБРАННОМ СОСТОЯНИИ ДЛЯ УДОБСТВА ТРАНСПОРТИРОВКИ. УПАК | 1. КИМ | КООРДИНАТНО-ИЗМЕРИТЕЛЬНЫЕ МАШИНЫ |  |  | HEXAGON MANUFACTURING INTELLIGENCE | HEXAGON MANUFACTURING INTELLIGENCE | HEXAGON AB | HEXAGON | 1 | Отсуствует | 9031809100 | 39 | 35.88 | 49546.82
55821 | 10502110/120718/0050556 | 2018-07-12 | 2018 | 7 | ИМ | ФРАНЦИЯ | ФРАНЦИЯ | РОССИЯ | DAP | ПРИБОР ЭЛЕКТРОННЫЙ ДЛЯ ИЗМЕРЕНИЯ ГЕОМЕТРИЧЕСКИХ ПАРАМЕТРОВ СЛОЖНЫХ ДЕТАЛЕЙ И МАШИН:ПОРТАТИВНАЯ КООРДИНАТНО-ИЗМЕРИТЕЛЬНАЯ МАШИНА (КИМ) `РУКА` ROMER ABSOLUTE ARM RA7 7312 ИЗМЕРИТЕЛЬНЫЙ ОБЪЕМ 1,2М.КАТАЛОЖНЫЙ НОМЕР:H00001006-12,СЕРИЙНЫЙ НОМЕР 7312-5908FA -1ШТ. (В КОМПЛЕКТЕ, ЧАСТИЧНО В РАЗОБРАННОМ ВИДЕ), МОДЕЛЬ:ROMER7312. ПОРТАТИВНАЯ КООРДИНАТНО-ИЗМЕРИТЕЛЬНАЯ МАШИНА ПРЕДНАЗНАЧЕНА ДЛЯ ИЗМЕРЕНИЯ ГЕОМЕТРИЧЕСКИХ ПАРАМЕТРОВ ПРЕЦИЗИОННЫХ ДЕТАЛЕЙ, КОНТРОЛЯ ТОЧНОЙ ТЕХНОЛОГИЧЕСКОЙ ОСНАСТКИ. ПРИНЦИП РАБОТЫ: СОБ РАННЫЕ ЩУПЫ И ЩУПОВЫЕ СИСТЕМЫ УСТАНАВЛИВАЮТСЯ В МАГАЗИН АВТОСМЕНЫ ЩУПОВ И КАЛИБРУЮТСЯ, ИЗМЕРЯЕМАЯ ДЕТАЛЬ ЗАКРЕПЛЯЕТСЯ НА ИЗМЕРИТЕЛЬНОМ СТОЛЕ, НА АВТОМАТИЗИРОВАННОЕ РАБОЧЕЕ МЕСТО ЗАГРУЖАЕТСЯ МОДЕЛЬ ИЗМЕРЯЕМОЙ ДЕТАЛИ, ПРОИЗВОДИТСЯ СКАНИРОВАНИЕ ИЗМЕРЯЕМ ОЙ ДЕТАЛИ, СКАНИРОВАННЫЕ ПАРАМЕТРЫ СРАВНИВАЮТСЯ С МОДЕЛЬЮ, РЕЗУЛЬТАТЫ ЗАМЕРОВ РАСПЕЧАТЫВАЮТСЯ. НЕ СОДЕРЖИТ РАДИОЭЛЕКТРОННЫХ И ВЫСОКОЧАСТОТНЫХ УСТРОЙСТВ. НЕ ВОЕННОГО НАЗНАЧЕНИЯ. : | 1. КИМ | КООРДИНАТНО-ИЗМЕРИТЕЛЬНЫЕ МАШИНЫ |  | ПОРТАТИВНАЯ РУКА | HEXAGON METROLODGY | HEXAGON METROLODGY | HEXAGON AB | ROMER | 1 | 1 | 9031803400 | 53.14 | 28.4 | 11399.6
55965 | 10013010/100718/0013000 | 2018-07-10 | 2018 | 7 | ИМ | ГЕРМАНИЯ | ГЕРМАНИЯ | РОССИЯ | FCA | УСТРОЙСТВО ЭЛЕКТРОННОЕ ДЛЯ ИЗМЕРЕНИЯ/КОНТРОЛЯ ГЕОМЕТРИЧЕСКИХ ВЕЛИЧИН, В ЧАСТИЧНО РАЗОБРАННОМ ДЛЯ ТРАНСПОРТИРОВКИ ВИДЕ, В КОМПЛЕКТЕ, ПРИМЕНЕНЯЕМОЕ В ЛАБОРАТОРИЯХ ПРОМЫШЛЕННЫХ ПРЕДПРИЯТИЙ, В ЦЕХАХ, В АВТОМАТИЗИРОВАННЫХ СИСТЕМАХ ДЛЯ СКАНИРОВАНИЯ ДЕТАЛЕЙ : (НЕ ЯВЛ. РАДИОЭЛЕКТРОННЫМИ СРЕДСТВАМИ РАЗЛИЧНОГО ПРИМЕНЕНИЯ ДЛЯ ПЕРЕДАЧИ ИЛИ ПРИЕМА ГОЛОСА,ИЗОБРАЖЕНИЯ,ДАННЫХ И (ИЛИ) ДРУГИХ ВИДОВ ИНФОРМАЦИИ,НЕВОЕННОГО НАЗНАЧЕНИЯ) МАШИНА КОНТРОЛЬНО-ИЗМЕРИТЕЛЬНАЯ (КООРДИНАТНО-ИЗМЕРИТЕЛЬНАЯ) СЕРИИ DURAMAX МОДЕЛЬ ZEISS DURAMAX 5/5/5 В ЧАСТИЧНО РАЗОБРАННОМ ДЛЯ ТРАНСПОРТИРОВКИ ВИДЕ В КОМПЛЕКТЕ. ДИАПАЗОН ИЗМЕРЕНИЙ: X = 500 MM, Y = 500 MM, Z = 500 MM. КООРДИНАТНО-ИЗМЕРИТЕЛЬНАЯ МАШИНА ПРИМЕНЯЕТСЯ ДЛЯ ИЗМЕРЕНИЙ ПРИ ПОМОЩИ ЩУПОВ ГЕОМЕТРИЧЕСКИХ РАЗМЕРОВ И ФОРМ ДЕТАЛЕЙ ПО ТРЁМ КООРДИНАТАМ С ВЫСОКИМИ ТРЕБОВАНИЯМИ ПО ТОЧНОСТИ И УНИВЕРСАЛЬНОСТИ, ДЛЯ КОНТРОЛЯ ДЕТАЛЕЙ В УСЛОВИЯХ СЕРИЙНОГО ПРОИЗВОДСТВА В ЦЕХОВЫХ УСЛОВИЯХ, А ТАКЖЕ ДЛЯ ВЫХОДНОГО КОНТРОЛЯ ДЕТАЛЕЙ. ОБЛАСТЬ ПРИМЕНЕНИЯ - ЛАБОРАТОРИИ ПРОМЫШЛЕННЫХ ПРЕДПРИЯТИЙ, А ТАКЖЕ В ЦЕХАХ, ОТДЕЛЬНО И В СИСТЕМАХ (В ТОМ ЧИСЛЕ АВТОМАТИЗИРОВАННЫХ). ПОЗВОЛЯЕТ НЕБОЛЬШИМ И СРЕДНИМ ПРЕДПРИЯТИЯМ ЗАНИМАТЬСЯ АКТИВНЫМ СКАНИРОВАНИЕМ ДЕТАЛЕЙ. ПАРАМЕТРЫ ЭЛЕКТРОПИТАНИЯ :100-240 В ПЕРЕМ. ТОКА ~ (+10 %)' 50-60 ГЦ (+3,5 %)' МАКСИМАЛЬНАЯ ПОТРЕБЛЯЕМАЯ МОЩНОСТЬ: 650 ВА, СТАНДАРТНАЯ ПОТРЕБЛЯЕМАЯ МОЩНОСТЬ: 150 ВТ. | 1. КИМ | КООРДИНАТНО-ИЗМЕРИТЕЛЬНЫЕ МАШИНЫ |  | УНИВЕРСАЛЬНАЯ | CARL ZEISS INDUSTRIELLE MESSTECHNIK GMBH | CARL ZEISS INDUSTRIELLE MESSTECHNIK GMBH | CARL ZEISS AG | CARL ZEISS | 1 | 1 | 9031803400 | 625 | 479 | 60894.61
56090 | Отсуствует | 2021-11-09 | 2021 | 11 | ИМ | Литва (LT) | ФРАНЦИЯ | РОССИЯ | DAP | КООРДИНАТНО-ИЗМЕРИТЕЛЬНАЯ МАШИНА, ИСПОЛЬЗУЕМАЯ В МАШИНОСТРОЕНИИ ДЛЯ ОПРЕДЕЛЕНИЯ ГЕОМЕТРИЧЕСКИХ ХАРАКТЕРИСТИК ПРИ ПОМОЩИ КОНТАКТНОГО ЩУПА (ВЫСОТА ШИРИНА, ОТКЛОНЕНИЕ ФОРМЫ ДЕФОРМАЦИИ), В ЧАСТИЧНО РАЗОБРАННОМ СОСТОЯНИИ ДЛЯ УДОБСТВА ТРАНСПОРТИРОВКИ. УПАК | 1. КИМ | КООРДИНАТНО-ИЗМЕРИТЕЛЬНЫЕ МАШИНЫ |  |  | HEXAGON MANUFACTURING INTELLIGENCE | HEXAGON MANUFACTURING INTELLIGENCE | HEXAGON AB | HEXAGON | 1 | Отсуствует | 9031809100 | 40 | 37.93 | 33064.18
56473 | 10210200/270718/0046447 | 2018-07-27 | 2018 | 7 | ИМ | ЛИТВА | ИТАЛИЯ | РОССИЯ | EXW | ЭЛЕКТРОННОЕ УСТРОЙСТВО ДЛЯ ИЗМЕРЕНИЯ ГЕОМЕТРИЧЕСКИХ ВЕЛИЧИН, БЕЗ СОДЕРЖАНИЯ РЭС И ВЧУ: СТАЦИОНАРНАЯ КООРДИНАТНО-ИЗМЕРИТЕЛЬНАЯ МАШИНА, С ЧПУ, ПОРТАЛЬНОГО ТИПА, ПРЕДНАЗНАЧЕНА ДЛЯ ОБМЕРОВ ПО ТРЕМ ОСЯМ ДЕТАЛЕЙ СО СЛОЖНОЙ ГЕОМЕТРИЕЙ ДЛЯ ПРИМЕНЕНИЯ В СИСТЕМАХ КОНТРОЛЯ КАЧЕСТВА ПРОИЗВОДСТВ. В КОМПЛЕКТЕ. | 1. КИМ | КООРДИНАТНО-ИЗМЕРИТЕЛЬНЫЕ МАШИНЫ |  | СТАЦИОНАРНАЯ ПОРТАЛЬНАЯ | COORD 3 S.R.L. | COORD 3 S.R.L. | COORD 3 S.R.L. | COORD | 1 | 1 | 9031803400 | 1930 | 1600 | 59632.65
60137 | Отсуствует | 2022-02-24 | 2022 | 2 | ИМ | Германия (DE) | Нидерланды (NL) | Россия (RU) | FCA | РУЧНАЯ КООРДИНАТНО-ИЗМЕРИТЕЛЬНАЯ МАШИНА МИКРОКОРД СЕРИЯ CRYSTA-PLUS M 544, АРТ. 692470, 2008 ГОДА ВЫПУСКА, БЫВШАЯ В УПОТРЕБЛЕНИИ, СЕР. НОМЕР N 0329809, ПРЕДНАЗНАЧЕНА ДЛЯ ТОЧНОГО ИЗМЕРЕНИЯ РАЗМЕРОВ ДЕТАЛЕЙ И ЗАГОТОВОК, ВВОЗИТСЯ ДЛЯ НУЖД КОМПАНИИ. | 1. КИМ | КООРДИНАТНО-ИЗМЕРИТЕЛЬНЫЕ МАШИНЫ |  | РУЧНАЯ | MITUTOYO NEDERLAND BV | MITUTOYO NEDERLAND BV | MITUTOYO NEDERLAND BV | MITUTOYO | 1 | Отсуствует | 9031809100 | 700 | 612 | 16258.19
60973 | 10005023/070918/0096007 | 2018-09-07 | 2018 | 9 | ИМ | ИТАЛИЯ | ФРАНЦИЯ | РОССИЯ | CPT | УСТРОЙСТВА ЭЛЕКТРОННЫЕ ГРАЖДАНСКОГО НАЗНАЧЕНИЯ, ПРЕДНАЗНАЧЕНЫ ДЛЯ ИЗМЕРЕНИЯ ГЕОМЕТРИЧЕСКИХ ВЕЛИЧИН ДЕТАЛЕЙ И РАСПОЛОЖЕНИЯ ПОВЕРХНОСТЕЙ ЭЛЕМЕНТОВ ДЕТАЛЕЙ С ИСПОЛЬЗОВАНИЕМ НА ПРЕДПРИЯТИЯХ МАШИНОСТРОЕНИЯ.: 'СЛОМАННАЯ ПОРТАТИВНАЯ КООРДИНАТНО-ИЗМЕРИТЕЛЬНАЯ МАШИНА ТИПА ''РУКА'' ACE-7-35 C/Н: ACE-7-35-0076, Ф. KREON TECHNOLOGIES . BROKEN PORTABLE COORDINATE MEASURING MACHINE ACE-7-35 S/N: ACE-7-35-0076, KREON TECHNOLOGIES'. ОПИСАНИЕ: РОРТАТИВНЫЕ КООРДИНАТНО-ИЗМЕРИТЕЛЬНЫЕ МАШИНЫ KREON ACE (ДАЛЕЕ ПО ТЕКСТУ - МАШИНЫ) ПРЕДНАЗНАЧЕНЫ ДЛЯ ИЗМЕРЕНИЙ ГЕОМЕТРИЧЕСКИХ РАЗМЕРОВ, ОТКЛОНЕНИЙ ФОРМЫ И ВЗАИМНОГО РАСПОЛОЖЕНИЯ ПОВЕРХНОСТЕЙ ДЕТАЛЕЙ СЛОЖНОЙ ФОРМЫ (ЛЕКАЛ, ШАБЛОНОВ, МОДЕЛЕЙ ПРЕСС-ФОРМ, ЗУБЧАТЫХ КОЛЕС, КУЛАЧКОВ, ТУРБИННЫХ ЛОПАТОК, АЭРОДИНАМИЧЕСКИХ ПРОФИЛЕЙ И Т.Д.). КОНСТРУКТИВНО МАШИНЫ СОСТОЯТ ИЗ ШАРНИРНО СОЕДИНЕННЫХ МЕЖДУ СОБОЙ ЧАСТЕЙ (КОЛЕН), СМОНТИРОВАННЫХ НА СПЕЦИАЛЬНЫХ МОНТАЖНЫХ ОСНОВАНИЯХ, ПРОТИВОВЕСА, КОМПЬЮТЕРНОГО БЛОКА УПРАВЛЕНИЯ И ИСТОЧНИКА ПИТАНИЯ. МАШИНЫ (РИСУНОК 1) ИМЕЮТ ШЕСТЬ РАБОЧИХ ОБЪЕМОВ ОТ 2,0 ДО 4,50 М, КОЛЕНА ЭТИХ МАШИН ИЗГОТОВЛЕНЫ ИЗ КАРБОНА. ПРИНЦИП ДЕЙСТВИЯ МАШИН ОСНОВАН НА ИЗМЕРЕНИИ КООРДИНАТ С ПОМОЩЬЮ ДАТЧИКОВ УГЛОВОГО ПОЛОЖЕНИЯ. В КАЧЕСТВЕ ИЗМЕРИТЕЛЬНЫХ ГОЛОВОК ИСПОЛЬЗУЮТСЯ ГОЛОВКИ С НАБОРОМ ЩУПОВ РАЗНОГО ДИАМЕТРА И ФОРМЫ ФИРМЫ RENISHAW ИЛИ ЛАЗЕРНЫМИ СКАНЕРАМИ СЕРИЙ SOLANO И ZEPHYR II. ОБЕ МОДЕЛИ МАШИН ИМЕЮТ ТЕМПЕРАТУРНУЮ КОМПЕНСАЦИЮ. РАБОТА МАШИН ПРОИЗВОДИТСЯ В РУЧНОМ РЕЖИМЕ. ПРИ ИСПОЛЬЗОВАНИИ КОНТАКТНЫХ ДАТЧИКОВ ОПРЕДЕЛЯЕТСЯ КООРДИНАТА ЦЕНТРА СФЕРЫ ЩУПА ПРИ КАСАНИИ ИЗМЕРЯЕМОЙ ПОВЕРХНОСТИ. ПРИ ИСПОЛЬЗОВАНИИ ЛАЗЕРНОГО СКАНЕРА ОПРЕДЕЛЯЮТСЯ КООРДИНАТЫ МНОЖЕСТВА ТОЧЕК ИЗМЕРЯЕМОЙ ПОВЕРХНОСТИ В ПРЕДЕЛАХ ПОЛЯ ЗРЕНИЯ СКАНЕРА. БАЗОЙ ДЛЯ ОПРЕДЕЛЕНИЯ КООРДИНАТ ТОЧЕК СЛУЖИТ ШИРИНА ОКНА СКАНИРОВАНИЯ И ФОКУСНОЕ РАССТОЯНИЕ, ВЕЛИЧИНЫ КОТОРЫХ РАЗЛИЧНЫ ДЛЯ РАЗНЫХ МОДЕЛЕЙ. НА ОСНОВЕ ПОЛУЧЕННЫХ КООРДИНАТ ТОЧЕК С ПОМОЩЬЮ ПРОГРАММНОГО ОБЕСПЕЧЕНИЯ РАССЧИТЫВАЮТСЯ ГЕОМЕТРИЧЕСКИЕ РАЗМЕРЫ, ПАРАМЕТРЫ ОТКЛОНЕНИЯ ФОРМЫ И ВЗАИМНОГО РАСПОЛОЖЕНИЯ ПОВЕРХНОСТЕЙ ДЕТАЛИ. ПОРТАТИВНАЯ КОНСТРУКЦИЯ МАШИНЫ ОБЕСПЕЧИВАЕТ ПРОВЕДЕНИЕ ИЗМЕРЕНИЙ ОБЪЕКТОВ С ЛЮБОЙ ПРОСТРАНСТВЕННОЙ ОРИЕНТАЦИЕЙ. ПЛОМБИРОВКА МАШИН ОТ НЕСАНКЦИОНИРОВАННОГО ДОСТУПА НЕ ПРЕДУСМОТРЕНА. КОМПЛЕКТАЦИЯ: КЕЙС . БЛОК И КАБЕЛЬ ПИТАНИЯ AC/DC (S/N 11012-2). ТЕХНИЧЕСКИЕ ХАРАКТЕРИСТИКИ ЛАЗЕРНОГО СКАНЕРА SOLANO: ШИРИНА ОКНА СКАНИРОВАНИЯ, ММ 100. МИНИМАЛЬНОЕ РАССТОЯНИЕ ДО СКАНИРУЕМОЙ ПОВЕРХНОСТИ, ММ 50. ГЛУБИНА ОКНА СКАНИРОВАНИЯ (Z), ММ 100. СКОРОСТЬ СКАНИРОВАНИЯ ТОЧЕК\С 40 000. ЧАСТОТА СБОРА ДАННЫХ (ПОЛНОЕ ПОЛЕ), ГЦ 80. ТОЧЕК НА ЛИНИИ 500. ТЕМПЕРАТУРНАЯ КОМПЕНСАЦИЯ ДА. КЛАСС ЛАЗЕРОВ (В СООТВЕТСТВИИ С ГОСТ Р МЭК 60825-1-2009) 2M. МАССА, Г, НЕ БОЛЕЕ 380. 'СЛОМАННАЯ ПОРТАТИВНАЯ КООРДИНАТНО-ИЗМЕРИТЕЛЬНАЯ МАШИНА ТИПА ''РУКА'' ACE-7-30 С/Н: ACE-7-30-0039, Ф. KREON TECHNOLOGIES / BROKEN PORTABLE COORDINATE MEASURING MACHINE ACE-7-30 S/N: ACE-7-30-0039, KREON TECHNOLOGIES' . ОПИСАНИЕ: ПОРТАТИВНЫЕ КООРДИНАТНО-ИЗМЕРИТЕЛЬНЫЕ МАШИНЫ KREON ACE (ДАЛЕЕ ПО ТЕКСТУ - МАШИНЫ) ПРЕДНАЗНАЧЕНЫ ДЛЯ ИЗМЕРЕНИЙ ГЕОМЕТРИЧЕСКИХ РАЗМЕРОВ, ОТКЛОНЕНИЙ ФОРМЫ И ВЗАИМНОГО РАСПОЛОЖЕНИЯ ПОВЕРХНОСТЕЙ ДЕТАЛЕЙ СЛОЖНОЙ ФОРМЫ (ЛЕКАЛ, ШАБЛОНОВ, МОДЕЛЕЙ ПРЕСС-ФОРМ, ЗУБЧАТЫХ КОЛЕС, КУЛАЧКОВ, ТУРБИННЫХ ЛОПАТОК, АЭРОДИНАМИЧЕСКИХ ПРОФИЛЕЙ И Т.Д.). КОНСТРУКТИВНО МАШИНЫ СОСТОЯТ ИЗ ШАРНИРНО СОЕДИНЕННЫХ МЕЖДУ СОБОЙ ЧАСТЕЙ (КОЛЕН), СМОНТИРОВАННЫХ НА СПЕЦИАЛЬНЫХ МОНТАЖНЫХ ОСНОВАНИЯХ, ПРОТИВОВЕСА, КОМПЬЮТЕРНОГО БЛОКА УПРАВЛЕНИЯ И ИСТОЧНИКА ПИТАНИЯ. МАШИНЫ (РИСУНОК 1) ИМЕЮТ ШЕСТЬ РАБОЧИХ ОБЪЕМОВ ОТ 2,0 ДО 4,50 М, КОЛЕНА ЭТИХ МАШИН ИЗГОТОВЛЕНЫ ИЗ КАРБОНА. ПРИНЦИП ДЕЙСТВИЯ МАШИН ОСНОВАН НА ИЗМЕРЕНИИ КООРДИНАТ С ПОМОЩЬЮ ДАТЧИКОВ УГЛОВОГО ПОЛОЖЕНИЯ. В КАЧЕСТВЕ ИЗМЕРИТЕЛЬНЫХ ГОЛОВОК ИСПОЛЬЗУЮТСЯ ГОЛОВКИ С НАБОРОМ ЩУПОВ РАЗНОГО ДИАМЕТРА И ФОРМЫ ФИРМЫ RENISHAW ИЛИ ЛАЗЕРНЫМИ СКАНЕРАМИ СЕРИЙ SOLANO И ZEPHYR II. ОБЕ МОДЕ ЛИ МАШИН ИМЕЮТ ТЕМПЕРАТУРНУЮ КОМПЕНСАЦИЮ. РАБОТА МАШИН ПРОИЗВОДИТСЯ В РУЧНОМ РЕЖИМЕ. ПРИ ИСПОЛЬЗОВАНИИ КОНТАКТНЫХ ДАТЧИКОВ ОПРЕДЕЛЯЕТСЯ КООРДИНАТА ЦЕНТРА СФЕРЫ ЩУПА ПРИ КАСАНИИ ИЗМЕРЯЕМОЙ ПОВЕРХНОСТИ. ПРИ ИСПОЛЬЗОВАНИИ ЛАЗЕРНОГО СКАНЕРА ОПРЕДЕЛЯЮТС | 1. КИМ | КООРДИНАТНО-ИЗМЕРИТЕЛЬНЫЕ МАШИНЫ |  | ПОРТАТИВНАЯ РУКА | KREON TECHNOLOGIES | KREON TECHNOLOGIES | KREON TECHNOLOGIES | KREON | 2 | 1 | 9031803400 | 66 | 29 | 4195.74
61073 | 10210200/250918/0071243 | 2018-09-25 | 2018 | 9 | ИМ | ЛИТВА | США | РОССИЯ | CPT | ЭЛЕКТРОННОЕ УСТРОЙСТВО ДЛЯ ИЗМЕРЕНИЯ И КОНТРОЛЯ ГЕОМЕТРИЧЕСКИХ ВЕЛИЧИН: СТАЦИОНАРНАЯ КООРДИНАТНО-ИЗМЕРИТЕЛЬНАЯ МАШИНА, ДЛЯ ОБМЕРОВ МЕХАНИЧЕСКИХ ДЕТАЛЕЙ СО СЛОЖНОЙ ГЕОМЕТРИЕЙ, ДЛЯ ПРИМЕНЕНИЯ В СИСТЕМАХ КОНТРОЛЯ КАЧЕСТВА ПРОМЫШЛЕННЫХ ПРОИЗВОДСТВ, БЕЗ СОДЕРЖАНИЯ РЭС И ВЧУ, НЕ ЯВЛЯЕТСЯ ГАРАЖНЫМ ОБОРУДОВАНИЕМ ДЛЯ АВТОТРАНСПОРТНЫХ СРЕДСТВ, ПОСТАВЛЯЕТСЯ В ЧАСТИЧНО РАЗОБРАННОМ ВИДЕ ДЛЯ УДОБСТВА ТРАНСПОРТИРОВКИ | 1. КИМ | КООРДИНАТНО-ИЗМЕРИТЕЛЬНЫЕ МАШИНЫ |  | СТАЦИОНАРНАЯ | QUALITY VISION INTERNATIONAL INC. | QUALITY VISION INTERNATIONAL INC. | QUALITY VISION INTERNATIONAL INC | QUALITY VISION | 1 | 1 | 9031803400 | 229.5 | 130 | 16788.03
61440 | 10113110/100918/0130634 | 2018-09-10 | 2018 | 9 | ИМ | ГЕРМАНИЯ | ГЕРМАНИЯ | РОССИЯ | CPT | КООРДИНАТНО-ИЗМЕРИТЕЛЬНАЯ МАШИНА. КЛАСС ТОЧНОСТИ СТАНДАРТ. ДИАПАЗОН ИЗМЕРЕНИЙ:X-ОСЬ :1000MM, Y-ОСЬ :2000MM, Z-ОСЬ :800MM. БАЗОВАЯ ПЛИТА И ВСЕ НАПРАВЛЯЮЩИЕ ИЗГОТОВЛЕНЫ ИЗ ГРАНИТА. НОВАЯ, ОБОРУДОВАНИЕ ПОСТАВЛЯЕТСЯ В ЧАСТИЧНО РАЗОБРАННОМ ВИДЕ ДЛЯ УДОБСТВА ТРАНСПОРТИРОВКИ. 'COORDINATE MEASURING MACHINE КООРДИНАТНО-ИЗМЕРИТЕЛЬНАЯ МАШИНА. SERIAL NUMBER/ СЕРИЙНЫЙ НОМЕР: 188981 ОПИСАНИЕ/DESCRIPTION: КЛАСС ТОЧНОСТИ СТАНДАРТ ACCURACY CLASS STANDART. ДИАПАЗОН ИЗМЕРЕНИЙ/RANGE: X-ОСЬ:1000MM, Y-ОСЬ :2000MM, Z-ОСЬ :800MM БАЗОВАЯ ПЛИТА И ВСЕ НАПРАВЛЯЮЩИЕ ИЗГОТОВЛЕНЫ ИЗ ГРАНИТА. ПОГРЕШНОСТЬ МАШИНЫ В СООТВЕТСТВИИ C DIN EN ISO 10360-2 THE BASE PLATE AND THE GUIDES MADE OF GRANITE. ACCURACY MACHINE ACCORDING DIN EN ISO 10360-2 ДИАПАЗОН ТЕМПЕРАТУРЫ.TEMPERATURE RANGE: 18°C - 22°C, 1 K/H, 1 K/M, 2 K/D THE MEASURING SYSTEM REVO-2 UCC S5 CONTROLLER С ИЗМЕРИТЕЛЬНОЙ СИСТЕМОЙ REVO-2 И КОНТРОЛЛЕРОМ UCC S5 MCU-5 JOYSTICK - WIRED. MCU-5 ПРОВОДНОЙ ДЖОЙСТИК STYLI / EXTENSIONS 28-PIECES M2, M3 НАБОР ЩУПОВ M2, M3 MPEE = 1.8/L300 (L IN MM) MPEP = 1.8 (L IN MM) MPETHP =2,4 / 72 SEC. В СЕРИЮ ВХОДЯТ КООРДИНАТНО-ИЗМЕРИТЕЛЬНЫЕ МАШИНЫ (КИМ) С ВОЗДУШНЫМИ ПОДШИПНИКАМИ НА ВСЕХ ОСЯХ И ОСНОВНЫМИ ЭЛЕМЕНТАМИ КОНСТРУКЦИИ, ИЗГОТОВЛЕННЫМИ ИЗ ГРАНИТА. КИМ ЭТОЙ СЕРИИ ИСПОЛЬЗУЮТСЯ ДЛЯ ШИРОКОГО ДИАПАЗОНА ИЗМЕРИТЕЛЬНЫХ ЗАДАЧ. ЧТО ОТЛИЧАЕТ КИМ WENZEL ОТ ВСЕХ ОСТАЛЬНЫХ - ЭТО УНИКАЛЬНАЯ ТЕХНОЛОГИЯ ИЗГОТОВЛЕНИЯ МАШИН. ДЛЯ ТОГ, ЧТОБЫ ОБЕСПЕЧИТЬ СТАБИЛЬНОСТЬ РЕЗУЛЬТАТОВ ИЗМЕРЕНИЙ ИСПОЛЬЗУЮТСЯ ВОЗДУШНЫЕ ПОДШИПНИКИ И ГРАНИТ. ФИЗИКО-МЕХАНИЧЕСКИЕ ХАРАКТЕРИСТИКИ И МИНИМАЛЬНОЕ ОСТАТОЧНОЕ НАПРЯЖЕНИЕ ДЕЛАЕТ ГРАНИТ НАИБОЛЕЕ ПРЕДПОЧТИТЕЛЬНЫМ МАТЕРИАЛОМ ДЛЯ МЕТРОЛОГИЧЕСКОГО ОБОРУДОВАНИЯ. ЭТОТ ФУНДАМЕНТ УСПЕХА WENZEL ДОБЫВАЕТСЯ В ЮЖНОЙ АФРИКЕ. ИМЕННО ОТТУДА ПРИВОЗИТСЯ ГРАНИТ ДЛЯ КООРДИНАТНО-ИЗМЕРИТЕЛЬНЫХ МАШИН. С ПРИОБРЕТЕНИЕМ ЗАВОДА ПО ОБРАБОТКЕ ГРАНИТА WENZEL ОБЕЗОПАСИЛ ЦЕПОЧКУ ПОСТАВОК ЭТОГО КРИТИЧЕСКИ ВАЖНОГО МАТЕРИАЛА И УКРЕПИЛ СВОИ ЛИДИРУЮЩИЕ ПОЗИЦИИ НА РЫНКЕ НА ДОЛГОЕ БУДУЩЕЕ. WENZEL ОСУЩЕСТВЛЯЕТ ВСЕ ЭТАПЫ ОБРАБОТКИ, НАЧИНАЯ ОТ РЕЗКИ, СВЕРЛЕНИЯ, ШЛИФОВАНИЯ, ВПЛОТЬ ДО КОНЕЧНОЙ РУЧНОЙ ДОВОДКИ ГРАНИТА. ПЛЮС ВЫСОКАЯ ТОЧНОСТЬ ВСЕЙ КОНСТРУКЦИИ ОПРЕДЕЛЬНАЯ ТОЧНОСТЬ ВСЕХ ЭЛЕМЕНТОВ МАШИНЫ, КОТОРЫЕ РАБОТАЮТ В ПОЛНОЙ ГАРМОНИИ. ОИДЕНТИЧНЫЕ ТЕМПЕРАТУРНЫЕ ХАРАКТЕРИСТИКИ ГРАНИТА НА ВСЕХ ОСЯХ ОБЕСПЕЧИВАЮТ СОБСТВЕННУЮ ТОЧНОСТЬ ВСЕХ МОДЕЛЕЙ МАШИН LH НОВОГО ПОКОЛЕНИЯ. ОЛИНЕЙКИ ВЫСОКОГО РАЗРЕШЕНИЯ ОБЕСПЕЧИВАЮТ ТОЧНОСТЬ ПОЗИЦИОНИРОВАНИЯ И РЕЗУЛЬТАТОВ ИЗМЕРЕНИЯ. ОБЛАГОДАРЯ ИННОВАЦИОННОЙ СЕНСОРНОЙ ТЕХНОЛОГИИ МАШИНЫ LH ТОЧНО РАСПОЗНАЮТ ПОВЕРХНОСТИ НЕСТАНДАРТНЫХ ФОРМ И ГЕОМЕТРИЧЕСКИХ ЭЛЕМЕНТОВ. ОИНТЕЛЛЕКТУАЛЬНЫЕ АЛГОРИТМЫ И ТЕХНОЛОГИИ СОЕДИНЕНИЯ КОНТРОЛЛЕРА КОМПАНИИ WENZEL ПОЗВОЛЯЮТ ОЧЕНЬ БЫСТРО ПЕРЕДАВАТЬ БОЛЬШИЕ ОБЪЕМЫ ДАННЫХ. ПОСТАВЛЯЕТСЯ В ЧАСТИЧНО РАЗОБРАННОМ ВИДЕ. КООРДИНАТНО- ИЗМЕРИТЕЛЬНА МАШИНА ПРЕДНАЗНАЧЕНА ТОЛЬКО ДЛЯ ГРАЖДАНСКИХ ЦЕЛЕЙ. | 1. КИМ | КООРДИНАТНО-ИЗМЕРИТЕЛЬНЫЕ МАШИНЫ |  |  | WENZEL PRAZISION GMBH | WENZEL PRAZISION GMBH | WENZEL GROUP GMBH&CO.KG | WENZEL | 1 | 1 | 9031803400 | 8550 | 6125 | 230375.41
61449 | 10210200/030918/0062081 | 2018-09-03 | 2018 | 9 | ИМ | ЛИТВА | ИТАЛИЯ | РОССИЯ | EXW | ЭЛЕКТРОННОЕ УСТРОЙСТВО ДЛЯ ИЗМЕРЕНИЯ ГЕОМЕТРИЧЕСКИХ ВЕЛИЧИН, БЕЗ СОДЕРЖАНИЯ РЭС И ВЧУ: СТАЦИОНАРНАЯ КООРДИНАТНО-ИЗМЕРИТЕЛЬНАЯ МАШИНА, С ЧПУ, ПОРТАЛЬНОГО ТИПА, ПРЕДНАЗНАЧЕНА ДЛЯ ОБМЕРОВ ПО ТРЕМ ОСЯМ ДЕТАЛЕЙ СО СЛОЖНОЙ ГЕОМЕТРИЕЙ ДЛЯ ПРИМЕНЕНИЯ В СИСТЕМАХ КОНТРОЛЯ КАЧЕСТВА ПРОИЗВОДСТВ. В КОМПЛЕКТЕ. | 1. КИМ | КООРДИНАТНО-ИЗМЕРИТЕЛЬНЫЕ МАШИНЫ |  | СТАЦИОНАРНАЯ ПОРТАЛЬНАЯ | COORD 3 S.R.L. | COORD 3 S.R.L. | COORD 3 S.R.L. | COORD | 2 | 1 | 9031803400 | 3800 | 3200 | 117704.16
61622 | 10005023/120918/0098012 | 2018-09-12 | 2018 | 9 | ИМ | ИТАЛИЯ | ФРАНЦИЯ | РОССИЯ | CPT | УСТРОЙСТВА ЭЛЕКТРОННЫЕ ГРАЖДАНСКОГО НАЗНАЧЕНИЯ, ПРЕДНАЗНАЧЕНЫ ДЛЯ ИЗМЕРЕНИЯ ГЕОМЕТРИЧЕСКИХ ВЕЛИЧИН ДЕТАЛЕЙ И РАСПОЛОЖЕНИЯ ПОВЕРХНОСТЕЙ ЭЛЕМЕНТОВ ДЕТАЛЕЙ С ИСПОЛЬЗОВАНИЕМ НА ПРЕДПРИЯТИЯХ МАШИНОСТРОЕНИЯ.: 'СЛОМАННАЯ ПОРТАТИВНАЯ КООРДИНАТНО-ИЗМЕРИТЕЛЬНАЯ МАШИНА ТИПА ''РУКА'' ACE-7-35 C/Н: ACE-7-35-0076, Ф. KREON TECHNOLOGIES . BROKEN PORTABLE COORDINATE MEASURING MACHINE ACE-7-35 S/N: ACE-7-35-0076, KREON TECHNOLOGIES'. ОПИСАНИЕ: РОРТАТИВНЫЕ КООРДИНАТНО-ИЗМЕРИТЕЛЬНЫЕ МАШИНЫ KREON ACE (ДАЛЕЕ ПО ТЕКСТУ - МАШИНЫ) ПРЕДНАЗНАЧЕНЫ ДЛЯ ИЗМЕРЕНИЙ ГЕОМЕТРИЧЕСКИХ РАЗМЕРОВ, ОТКЛОНЕНИЙ ФОРМЫ И ВЗАИМНОГО РАСПОЛОЖЕНИЯ ПОВЕРХНОСТЕЙ ДЕТАЛЕЙ СЛОЖНОЙ ФОРМЫ (ЛЕКАЛ, ШАБЛОНОВ, МОДЕЛЕЙ ПРЕСС-ФОРМ, ЗУБЧАТЫХ КОЛЕС, КУЛАЧКОВ, ТУРБИННЫХ ЛОПАТОК, АЭРОДИНАМИЧЕСКИХ ПРОФИЛЕЙ И Т.Д.). КОНСТРУКТИВНО МАШИНЫ СОСТОЯТ ИЗ ШАРНИРНО СОЕДИНЕННЫХ МЕЖДУ СОБОЙ ЧАСТЕЙ (КОЛЕН), СМОНТИРОВАННЫХ НА СПЕЦИАЛЬНЫХ МОНТАЖНЫХ ОСНОВАНИЯХ, ПРОТИВОВЕСА, КОМПЬЮТЕРНОГО БЛОКА УПРАВЛЕНИЯ И ИСТОЧНИКА ПИТАНИЯ. МАШИНЫ (РИСУНОК 1) ИМЕЮТ ШЕСТЬ РАБОЧИХ ОБЪЕМОВ ОТ 2,0 ДО 4,50 М, КОЛЕНА ЭТИХ МАШИН ИЗГОТОВЛЕНЫ ИЗ КАРБОНА. ПРИНЦИП ДЕЙСТВИЯ МАШИН ОСНОВАН НА ИЗМЕРЕНИИ КООРДИНАТ С ПОМОЩЬЮ ДАТЧИКОВ УГЛОВОГО ПОЛОЖЕНИЯ. В КАЧЕСТВЕ ИЗМЕРИТЕЛЬНЫХ ГОЛОВОК ИСПОЛЬЗУЮТСЯ ГОЛОВКИ С НАБОРОМ ЩУПОВ РАЗНОГО ДИАМЕТРА И ФОРМЫ ФИРМЫ RENISHAW ИЛИ ЛАЗЕРНЫМИ СКАНЕРАМИ СЕРИЙ SOLANO И ZEPHYR II. ОБЕ МОДЕЛИ МАШИН ИМЕЮТ ТЕМПЕРАТУРНУЮ КОМПЕНСАЦИЮ. РАБОТА МАШИН ПРОИЗВОДИТСЯ В РУЧНОМ РЕЖИМЕ. ПРИ ИСПОЛЬЗОВАНИИ КОНТАКТНЫХ ДАТЧИКОВ ОПРЕДЕЛЯЕТСЯ КООРДИНАТА ЦЕНТРА СФЕРЫ ЩУПА ПРИ КАСАНИИ ИЗМЕРЯЕМОЙ ПОВЕРХНОСТИ. ПРИ ИСПОЛЬЗОВАНИИ ЛАЗЕРНОГО СКАНЕРА ОПРЕДЕЛЯЮТСЯ КООРДИНАТЫ МНОЖЕСТВА ТОЧЕК ИЗМЕРЯЕМОЙ ПОВЕРХНОСТИ В ПРЕДЕЛАХ ПОЛЯ ЗРЕНИЯ СКАНЕРА. БАЗОЙ ДЛЯ ОПРЕДЕЛЕНИЯ КООРДИНАТ ТОЧЕК СЛУЖИТ ШИРИНА ОКНА СКАНИРОВАНИЯ И ФОКУСНОЕ РАССТОЯНИЕ, ВЕЛИЧИНЫ КОТОРЫХ РАЗЛИЧНЫ ДЛЯ РАЗНЫХ МОДЕЛЕЙ. НА ОСНОВЕ ПОЛУЧЕННЫХ КООРДИНАТ ТОЧЕК С ПОМОЩЬЮ ПРОГРАММНОГО ОБЕСПЕЧЕНИЯ РАССЧИТЫВАЮТСЯ ГЕОМЕТРИЧЕСКИЕ РАЗМЕРЫ, ПАРАМЕТРЫ ОТКЛОНЕНИЯ ФОРМЫ И ВЗАИМНОГО РАСПОЛОЖЕНИЯ ПОВЕРХНОСТЕЙ ДЕТАЛИ. ПОРТАТИВНАЯ КОНСТРУКЦИЯ МАШИНЫ ОБЕСПЕЧИВАЕТ ПРОВЕДЕНИЕ ИЗМЕРЕНИЙ ОБЪЕКТОВ С ЛЮБОЙ ПРОСТРАНСТВЕННОЙ ОРИЕНТАЦИЕЙ. ПЛОМБИРОВКА МАШИН ОТ НЕСАНКЦИОНИРОВАННОГО ДОСТУПА НЕ ПРЕДУСМОТРЕНА. КОМПЛЕКТАЦИЯ: КЕЙС . БЛОК И КАБЕЛЬ ПИТАНИЯ AC/DC (S/N 11012-2). ТЕХНИЧЕСКИЕ ХАРАКТЕРИСТИКИ ЛАЗЕРНОГО СКАНЕРА SOLANO: ШИРИНА ОКНА СКАНИРОВАНИЯ, ММ 100. МИНИМАЛЬНОЕ РАССТОЯНИЕ ДО СКАНИРУЕМОЙ ПОВЕРХНОСТИ, ММ 50. ГЛУБИНА ОКНА СКАНИРОВАНИЯ (Z), ММ 100. СКОРОСТЬ СКАНИРОВАНИЯ ТОЧЕК\С 40 000. ЧАСТОТА СБОРА ДАННЫХ (ПОЛНОЕ ПОЛЕ), ГЦ 80. ТОЧЕК НА ЛИНИИ 500. ТЕМПЕРАТУРНАЯ КОМПЕНСАЦИЯ ДА. КЛАСС ЛАЗЕРОВ (В СООТВЕТСТВИИ С ГОСТ Р МЭК 60825-1-2009) 2M. МАССА, Г, НЕ БОЛЕЕ 380. 'СЛОМАННАЯ ПОРТАТИВНАЯ КООРДИНАТНО-ИЗМЕРИТЕЛЬНАЯ МАШИНА ТИПА ''РУКА'' ACE-7-30 С/Н: ACE-7-30-0039, Ф. KREON TECHNOLOGIES / BROKEN PORTABLE COORDINATE MEASURING MACHINE ACE-7-30 S/N: ACE-7-30-0039, KREON TECHNOLOGIES' . ОПИСАНИЕ: ПОРТАТИВНЫЕ КООРДИНАТНО-ИЗМЕРИТЕЛЬНЫЕ МАШИНЫ KREON ACE (ДАЛЕЕ ПО ТЕКСТУ - МАШИНЫ) ПРЕДНАЗНАЧЕНЫ ДЛЯ ИЗМЕРЕНИЙ ГЕОМЕТРИЧЕСКИХ РАЗМЕРОВ, ОТКЛОНЕНИЙ ФОРМЫ И ВЗАИМНОГО РАСПОЛОЖЕНИЯ ПОВЕРХНОСТЕЙ ДЕТАЛЕЙ СЛОЖНОЙ ФОРМЫ (ЛЕКАЛ, ШАБЛОНОВ, МОДЕЛЕЙ ПРЕСС-ФОРМ, ЗУБЧАТЫХ КОЛЕС, КУЛАЧКОВ, ТУРБИННЫХ ЛОПАТОК, АЭРОДИНАМИЧЕСКИХ ПРОФИЛЕЙ И Т.Д.). КОНСТРУКТИВНО МАШИНЫ СОСТОЯТ ИЗ ШАРНИРНО СОЕДИНЕННЫХ МЕЖДУ СОБОЙ ЧАСТЕЙ (КОЛЕН), СМОНТИРОВАННЫХ НА СПЕЦИАЛЬНЫХ МОНТАЖНЫХ ОСНОВАНИЯХ, ПРОТИВОВЕСА, КОМПЬЮТЕРНОГО БЛОКА УПРАВЛЕНИЯ И ИСТОЧНИКА ПИТАНИЯ. МАШИНЫ (РИСУНОК 1) ИМЕЮТ ШЕСТЬ РАБОЧИХ ОБЪЕМОВ ОТ 2,0 ДО 4,50 М, КОЛЕНА ЭТИХ МАШИН ИЗГОТОВЛЕНЫ ИЗ КАРБОНА. ПРИНЦИП ДЕЙСТВИЯ МАШИН ОСНОВАН НА ИЗМЕРЕНИИ КООРДИНАТ С ПОМОЩЬЮ ДАТЧИКОВ УГЛОВОГО ПОЛОЖЕНИЯ. В КАЧЕСТВЕ ИЗМЕРИТЕЛЬНЫХ ГОЛОВОК ИСПОЛЬЗУЮТСЯ ГОЛОВКИ С НАБОРОМ ЩУПОВ РАЗНОГО ДИАМЕТРА И ФОРМЫ ФИРМЫ RENISHAW ИЛИ ЛАЗЕРНЫМИ СКАНЕРАМИ СЕРИЙ SOLANO И ZEPHYR II. ОБЕ МОДЕ ЛИ МАШИН ИМЕЮТ ТЕМПЕРАТУРНУЮ КОМПЕНСАЦИЮ. РАБОТА МАШИН ПРОИЗВОДИТСЯ В РУЧНОМ РЕЖИМЕ. ПРИ ИСПОЛЬЗОВАНИИ КОНТАКТНЫХ ДАТЧИКОВ ОПРЕДЕЛЯЕТСЯ КООРДИНАТА ЦЕНТРА СФЕРЫ ЩУПА ПРИ КАСАНИИ ИЗМЕРЯЕМОЙ ПОВЕРХНОСТИ. ПРИ ИСПОЛЬЗОВАНИИ ЛАЗЕРНОГО СКАНЕРА ОПРЕДЕЛЯЮТС | 1. КИМ | КООРДИНАТНО-ИЗМЕРИТЕЛЬНЫЕ МАШИНЫ |  | ПОРТАТИВНАЯ РУКА | KREON TECHNOLOGIES | KREON TECHNOLOGIES | KREON TECHNOLOGIES | KREON | 2 | 1 | 9031803400 | 66 | 29 | 9695.68
63771 | Отсуствует | 2022-10-03 | 2022 | 10 | ИМ | Китай (CN) | Китай (CN) | Россия (RU) | FCA | КООРДИНАТНО-ИЗМЕРИТЕЛЬНАЯ МАШИНА СЕРИИ FLY. ПРЕДНАЗНАЧЕНА ДЛЯ КОНТРОЛЯ ГЕОМЕТРИИ ДЕТАЛЕЙ В ЛАБОРАТОРНЫХ И ЦЕХОВЫХ УСЛОВИЯХ. ДЛЯ УДОБСТВА ТРАНСПОРТИРОВКИ ПОСТАВЛЯЕТСЯ В ЧАСТИЧНО-РАЗОБРАННОМ ВИДЕ. ПОСТАВЛЯЕТСЯ В КАЧЕСТВЕ ОБРАЗЦА С ЦЕЛЬЮ ПОДТВЕРЖДЕНИЯ | 1. КИМ | КООРДИНАТНО-ИЗМЕРИТЕЛЬНЫЕ МАШИНЫ |  |  | XIAN LEAD METROLOGY.CO. LTD | XIAN LEAD METROLOGY.CO. LTD | XIAN LEAD METROLOGY.CO. LTD | LEAD | 1 | Отсуствует | 9031809100 | 1342 | 1335 | 36059.4
66701 | 10013150/281118/0057535 | 2018-11-28 | 2018 | 11 | ИМ | ЛАТВИЯ | ВЕЛИКОБРИТАНИЯ | РОССИЯ | EXW | ЭЛЕКТРОННАЯ КООРДИНАТНО-ИЗМЕРИТЕЛЬНАЯ МАШИНА, ПРЕДНАЗНАЧЕНА ДЛЯ ПРОВЕДЕНИЯ АВТОМАТИЧЕСЕКИХ ЗАМЕРОВ (КОНТРОЛЯ) ГЕОМЕТРИЧЕСКИХ ВЕЛИЧИН ДЕТАЛЕЙ В МНОГОСЕРИЙНОМ ПРОИЗВОДСТВЕ. ОСНАЩЕНА СИСТЕМОЙ ЧПУ (ВСТРОЕННЫМ БЛОКОМ УПРАВЛЕНИЯ С МОДУЛЕМ ABERLINK 3D). НАП РЯЖЕНИЕ ПИТАНИЯ 220В, ДИАПАЗОН ИЗМЕРЕНИЙ ПО ОСЯМ: X-640ММ, Y-600ММ, Z-500ММ, ПОГРЕШНОСТЬ ЛИНЕЙНЫХ ИЗМЕРЕНИЙ 2,4МКМ+L/250ММ, РАЗРЕШЕНИЕ 0,5МКМ, МАКС. ВЕКТОРНАЯ СКОРОСТЬ ПЕРЕМЕЩЕНИЕ 500ММ/С. ПОСТАВЛЯЕТСЯ В ЧАСТИЧНО РАЗОБРАННОМ ВИДЕ, В КОМПЛЕКТЕ С ИЗМЕР ИТЕЛЬНОЙ ГОЛОВКОЙ PН10Т, ДАТЧИКОМ КАСАНИЯ TP200 С ДВУМЯ КОНТАКТНЫМИ МОДУЛЯМИ, МАГАЗИНОМ КОНТАКТНЫХ МОДУЛЕЙ SCR200,КОНТРОЛЛЕРОМ ИЗМЕРИТЕЛЬНОЙ ГОЛОВКИ PHC10-3, ПОЛНЫМ КОМПЛЕКТОМ ЩУПОВ С РЕЗЬБОЙ М2(69 ШТ), УСТАНОВОЧНОЙ ПЛИТОЙ 450X450ММ, КОМПЛЕКТОМ КРЕПЁ ЖНЫХ ПРИСПОСОБЛЕНИЙ ДЛЯ УСТАНОВКИ ИЗМЕРЯЕМЫХ ДЕТАЛЕЙ, ВИДЕОКАМЕРОЙ КИМ С ОТРАЖАЮЩЕЙ ПЛАСТИНОЙ 450Х495ММ. НЕ СОДЕРЖИТ РАДИОЭЛЕКТРОННЫХ СРЕДСТВ И ВЫСОКОЧАСТОТНЫХ УСТРОЙСТВ : | 1. КИМ | КООРДИНАТНО-ИЗМЕРИТЕЛЬНЫЕ МАШИНЫ |  |  | ABERLINK INNOVATIVE METROLOGY | ABERLINK INNOVATIVE METROLOGY | ABERLINK LTD | ABERLINK | 1 | 1 | 9031803400 | 320 | 220 | 99320.13
69171 | 10013150/171218/0061034 | 2018-12-17 | 2018 | 12 | ИМ | ГЕРМАНИЯ | ГЕРМАНИЯ | РОССИЯ | CPT | КООРДИНАТНО-ИЗМЕРИТЕЛЬНАЯ МАШИНА. КЛАСС ТОЧНОСТИ СТАНДАРТ. ДИАПАЗОН ИЗМЕРЕНИЙ:X-ОСЬ :300MM, Y-ОСЬ :200MM, Z-ОСЬ :450MM. БАЗОВАЯ ПЛИТА И ВСЕ НАПРАВЛЯЮЩИЕ ИЗГОТОВЛЕНЫ ИЗ ГРАНИТА. НОВАЯ, ОБОРУДОВАНИЕ ПОСТАВЛЯЕТСЯ В ЧАСТИЧНО РАЗОБРАННОМ ВИДЕ ДЛЯ УДОБСТВА ТРАНСПОРТИРОВКИ. 5-ТИ ОСЕВАЯ ОПТИЧЕСКАЯ КООРДИНАТНАЯ ИЗМЕРИТЕЛЬНАЯ МАШИНА WENZEL CORE D, СЕРИЙНЫЙ НОМЕР 1800077-SC-COD. ДИАПАЗОН ИЗМЕРЕНИЯ: X=300 ММ, Y=200 ММ, Z=450 ММ. БАЗОВАЯ ПЛИТА И ВСЕ НАПРАВЛЯЮЩИЕ ИЗГОТОВЛЕНЫ ИЗ ГРАНИТА. ТЕМПЕРАТУРНЫЙ ДИАПАЗОН: 18° - 30° C. ПОГРЕШНОСТЬ ИЗМЕРЕНИЙ В СООТВЕСТВИИ С ISO 10360-2 (ВКЛЮЧАЯ ОПТИЧЕСКИЙ СЕНСОР). MPEP: 8 МКМ. MPEE: 9 МКМ + (L / 350), L В ММ. В КОМПЛЕКТЕ С СЕРТИФИЦИРОВАННОЙ КАЛИБРОВОЧНОЙ СФЕРОЙ 12 ММ, ИСТОЧНИКОМ БЕЛОГО СВЕТА ДЛЯ БЕСКОНТАКТНОЙ КООРДИНАТНО- ИЗМЕРИТЕЛЬНОЙ МАШИНЫ. СЕРИЯ CORE ОБЛАСТЬ ПРИМЕНЕНИЯ СИСТЕМ CORE CORE ПОЗВОЛЯЕТ ВАМ ПРОВОДИТЬ КОНТРОЛЬ БЫСТРО И ЭФФЕКТИВНО - ПРЯМО В ЦЕХЕ. СИСТЕМЫ ПРЕДНАЗНАЧЕНЫ ДЛЯ ТРЕХМЕРНОГО ИЗМЕРЕНИЯ БЕСКОНТАКТНЫМ МЕТОДОМ ГЕОМЕТРИЧЕСКИХ ПАРАМЕТРОВ ДЕТАЛЕЙ СЛОЖНОЙ ФОРМЫ, ОТКЛОНЕНИЙ ФОРМЫ И РАСПОЛОЖЕНИЯ ПОВЕРХНОСТЕЙ ЭЛЕМЕНТОВ ДЕТАЛЕЙ. ОСОБЕННОСТИ СИСТЕМ CORE: ИННОВАЦИОННЫЙ СКАНИРУЮЩИЙ ДАТЧИК СИСТЕМЫ CORE ДВУМЯ КАМЕРАМИ ПОЗВОЛЯЕТ ПРОВОДИТЬ ИЗМЕРЕНИЯ ДЕТАЛЕЙ С ПОЛИРОВАННЫМИ ПОВЕРХНОСТЯМИ, ИМЕЮЩИМИ ВЫСОКУЮ ОТРАЖАЮЩУЮ СПОСОБНОСТЬ. МАКСИМАЛЬНЫЙ УГОЛ ОТНОСИТЕЛЬНО НОРМАЛИ К ПОВЕРХНОСТИ ДЕТАЛИ В 850, БОЛЬШАЯ РАБОЧАЯ ДИСТАНЦИЯ И ДИАПАЗОН ИЗМЕРЕНИЯ ПРЕДОСТАВЛЯЮТ ОТЛИЧНУЮ ВОЗМОЖНОСТЬ ИЗМЕРЕНИЯ ТРУДНОДОСТУПНЫХ ЭЛЕМЕНТОВ ДЕТАЛЕЙ. У СИСТЕМЫ CORE НЕТ ПОГРЕШНОСТИ ФОРМЫ НАКОНЕЧНИКА, ВОЗНИКАЮЩЕЙ У ТРАДИЦИОННЫХ КИМ ПРИ ИЗМЕРЕНИИ ПОВЕРХНОСТЕЙ СЛОЖНЫХ ФОРМ, ОТЛИЧНЫХ ОТ НОМИНАЛЬНЫХ ЗНАЧЕНИЙ, ЧТО ОБЕСПЕЧИВАЕТ ОПТИМАЛЬНУЮ ТОЧНОСТЬ. CORE МОЖЕТ ПРОВЕСТИ СКАНИРОВАНИЕ СЛОЖНОЙ ГЕОМЕТРИИ ДЕТАЛИ ИЛИ ИЗМЕРЕНИЕ ЭЛЕМЕНТОВ ПУТЕМ СБОРА КООРДИНАТ ОТДЕЛЬНЫХ ТОЧЕК, ТАКЖЕ КАК КОНТАКТНЫЕ КООРДИНАТНО-ИЗМЕРИТЕЛЬНЫЕ МАШИНЫ, ТОЛЬКО ГОРАЗДО БЫСТРЕЕ. ОПИСАНИЕ: КИМ ВЫПОЛНЕНЫ В ФОРМЕ МОНОБЛОКА. ПО СТАЛЬНЫМ НАПРАВЛЯЮЩИМ ПЕРЕМЕЩАЕТСЯ РАМА, НЕСУЩАЯ ИЗМЕРИТЕЛЬНУЮ ГОЛОВКУ. ТРИ НАПРАВЛЯЮЩИЕ ИЗМЕРИТЕЛЬНОЙ МАШИНЫ ОБРАЗУЮТ ДЕКАРТОВУ БАЗОВУЮ СИСТЕМУ КООРДИНАТ X, Y, Z, В КОТОРОЙ ПЕРЕМЕЩАЕТСЯ БЕСКОНТАКТНАЯ ИЗМЕРИТЕЛЬНАЯ ГОЛОВКА С ОПТИЧЕСКИМ ДАТЧИКОМ. ПРИНЦИП РАБОТЫ ОПТИЧЕСКОГО ДАТЧИКА ОСНОВАН НА ТРИАНГУЛЯЦИОННОМ МЕТОДЕ ИЗМЕРЕНИЙ. ПОВОРОТНЫЙ СТОЛ СЛУЖИТ КАК ЗАЖИМНОЕ ПРИСПОСОБЛЕНИЕ ДЛЯ НЕПРЕРЫВНОЙ ФИКСАЦИИ ОБРАЗЦА В ПРОЦЕССЕ ИЗМЕРЕНИЯ. В МАШИНАХ КООРДИНАТНЫХ ИЗМЕРИТЕЛЬНЫХ CORE D ИЗМЕРИТЕЛЬНАЯ ГОЛОВКА ВРАЩАЕТСЯ ПО ОСИ X, В CORE М - ПО ОСЯМ X И Y. ПЕРЕМЕЩЕНИЕ РАМЫ ОСУЩЕСТВЛЯЕТСЯ НА МЕХАНИЧЕСКИХ ПОДШИПНИКАХ. ДВИЖЕНИЕ ПО НАПРАВЛЯЮЩИМ ВДОЛЬ ОСИ Y ПРОИЗВОДИТСЯ ЗА СЧЕТ ШАРИКО-ВИНТОВЫХ ПАР С СЕРВОМОТОРАМИ. ИЗМЕРЕНИЯ ПРОВОДЯТСЯ В РУЧНОМ И АВТОМАТИЧЕСКОМ РЕЖИМАХ. РУЧНОЙ РЕЖИМ УПРАВЛЕНИЯ ПЕРЕМЕЩЕНИЕМ ГОЛОВКИ ОСУЩЕСТВЛЯЕТСЯ ПРИ ПОМОЩИ ПУЛЬТА УПРАВЛЕНИЯ. В РЕЖИМЕ ЧПУ УПРАВЛЕНИЕ ОСУЩЕСТВЛЯЕТСЯ С ПОМОЩЬЮ КОМПЬЮТЕРА. В ПРОЦЕССЕ РАБОТЫ КИМ НА ЭКРАН МОНИТОРА ВЫВОДИТСЯ ТРЕХМЕРНАЯ CAD МОДЕЛЬ, РАСПОЛОЖЕНИЕ ИЗМЕРЯЕМЫХ ТОЧЕК И ВЕЛИЧИНА ОТКЛОНЕНИЙ РАСПОЛОЖЕНИЯ ОТ ЗАДАННЫХ ВЕЛИЧИН. ПОСТАВЛЯЕТСЯ В ЧАСТИЧНО РАЗОБРАННОМ ВИДЕ. ПРЕДНАЗНАЧЕНА ТОЛЬКО ДЛЯ ГРАЖДАНСКИХ ЦЕЛЕЙ. | 1. КИМ | КООРДИНАТНО-ИЗМЕРИТЕЛЬНЫЕ МАШИНЫ |  |  | WENZEL PRAZISION GMBH | WENZEL PRAZISION GMBH | WENZEL GROUP GMBH&CO.KG | WENZEL | 1 | 1 | 9031803400 | 2200 | 1400 | 218057.06
69336 | 10005023/211218/0139551 | 2018-12-21 | 2018 | 12 | ИМ | БЕЛЬГИЯ | ВЕЛИКОБРИТАНИЯ | РОССИЯ | EXW | КООРДИНАТНО-ИЗМЕРИТЕЛЬНАЯ МАШИНА НА НАПРЯЖЕНИЕ 220 В,МОДЕЛЬ AXIOM TOO HS 600, ПРЕДНАЗНАЧЕНА ДЛЯ ИЗМЕРЕНИЯ ЛИНЕЙНЫХ И УГЛОВЫХ РАЗМЕРОВ ДЕТАЛЕЙ КОНТАКТНЫМ МЕТОДОМ, ПОЗВОЛЯЕТ ОБЕСПЕЧИТЬ МАКСИМАЛЬНУЮ ПРОИЗВОДИТЕЛЬНОСТЬ ИЗМЕРЕНИЙ, НЕ ЯВЛЯЕТСЯ ТОВАРОМ ВОЕННОГО НАЗНАЧЕНИЯ ВЫСОКОТОЧНАЯ КООРДИНАТНО-ИЗМЕРИТЕЛЬНАЯ МАШИНА AXIOM TOO HS 600 С ЧПУ С ИЗМЕРИТЕЛЬНОЙ ГОЛОВКОЙ MH20I - КООРДИНАТНО-ИЗМЕРИТЕЛЬНАЯ МАШИНА МОДЕЛИ AXIOM TOO HS 600 - ЭТО ЭФФЕКТИВНАЯ ИЗМЕРИТЕЛЬНАЯ СИСТЕМА, РАЗУМНЫЙ ВЫБОР ВЫСОКОТОЧНОЙ КООРДИНАТНО- ИЗМЕРИТЕЛЬНОЙ МАШИНЫ, КОТОРАЯ ПОЗВОЛЯЕТ ОБЕСПЕЧИТЬ МАКСИМАЛЬНУЮ ПРОИЗВОДИТЕЛЬНОСТЬ ИЗМЕРЕНИЙ. МАШИНА С ЧПУ ПОЗВОЛЯЕТ ЗАПОМИНАТЬ ПАРАМЕТРЫ ДЕТАЛИ И ПОСЛЕДУЮЩИЕ ЗАМЕРЫ ДЕТАЛЕЙ ЭТОГО ТИПА ПРОИЗВОДИТЬ В АВТОМАТИЧЕСКОМ РЕЖИМЕ, ЧТО ЗНАЧИТЕЛЬНО УСКОРЯЕТ ПРОЦЕСС КОНТРОЛЯ ДЕТАЛЕЙ. ПЕРЕМЕЩЕНИЕ ИЗМЕРИТЕЛЬНОЙ ГОЛОВКИ ПО ОСЯМ ОСУЩЕСТВЛЯЕТСЯ С ПОМОЩЬЮ ДЖОЙСТИКА С ПОВОРАЧИВАЕМОЙ РУКОЯТКОЙ И РЕГУЛЯТОРОМ СКОРОСТИ ПЕРЕМЕЩЕНИЯ. | 1. КИМ | КООРДИНАТНО-ИЗМЕРИТЕЛЬНЫЕ МАШИНЫ |  |  | ABERLINK LTD | ABERLINK LTD | ABERLINK LTD | ABERLINK | 1 | 1 | 9031803400 | 620 | 570 | 82130.42
69650 | 10511010/261218/0036670 | 2018-12-26 | 2018 | 12 | ИМ | ФРАНЦИЯ | ФРАНЦИЯ | РОССИЯ | DAP | ПРИБОР ЭЛЕКТРОННЫЙ ДЛЯ ИЗМЕРЕНИЯ ГЕОМЕТРИЧЕСКИХ ПАРАМЕТРОВ СЛОЖНЫХ ДЕТАЛЕЙ И МАШИН:ПОРТАТИВНАЯ КООРДИНАТНО-ИЗМЕРИТЕЛЬНАЯ МАШИНА (КИМ) `РУКА` ROMER ABSOLUTE ARM RA7 7530 ИЗМЕРИТЕЛЬНЫЙ ОБЪЕМ 3,0М.КАТАЛОЖНЫЙ НОМЕР:H00001008-30,СЕРИЙНЫЙ НОМЕР 7530-6403FA -1ШТ. (В КОМПЛЕКТЕ, ЧАСТИЧНО В РАЗОБРАННОМ ВИДЕ), МОДЕЛЬ:ROMER7530. ПОРТАТИВНАЯ КООРДИНАТНО-ИЗМЕРИТЕЛЬНАЯ МАШИНА ПРЕДНАЗНАЧЕНА ДЛЯ ИЗМЕРЕНИЯ ГЕОМЕТРИЧЕСКИХ ПАРАМЕТРОВ ПРЕЦИЗИОННЫХ ДЕТАЛЕЙ, КОНТРОЛЯ ТОЧНОЙ ТЕХНОЛОГИЧЕСКОЙ ОСНАСТКИ. ПРИНЦИП РАБОТЫ: СОБ РАННЫЕ ЩУПЫ И ЩУПОВЫЕ СИСТЕМЫ УСТАНАВЛИВАЮТСЯ В МАГАЗИН АВТОСМЕНЫ ЩУПОВ И КАЛИБРУЮТСЯ, ИЗМЕРЯЕМАЯ ДЕТАЛЬ ЗАКРЕПЛЯЕТСЯ НА ИЗМЕРИТЕЛЬНОМ СТОЛЕ, НА АВТОМАТИЗИРОВАННОЕ РАБОЧЕЕ МЕСТО ЗАГРУЖАЕТСЯ МОДЕЛЬ ИЗМЕРЯЕМОЙ ДЕТАЛИ, ПРОИЗВОДИТСЯ СКАНИРОВАНИЕ ИЗМЕРЯЕМ ОЙ ДЕТАЛИ, СКАНИРОВАННЫЕ ПАРАМЕТРЫ СРАВНИВАЮТСЯ С МОДЕЛЬЮ, РЕЗУЛЬТАТЫ ЗАМЕРОВ РАСПЕЧАТЫВАЮТСЯ. НЕ СОДЕРЖИТ РАДИОЭЛЕКТРОННЫХ И ВЫСОКОЧАСТОТНЫХ УСТРОЙСТВ. НЕ ВОЕННОГО НАЗНАЧЕНИЯ. : | 1. КИМ | КООРДИНАТНО-ИЗМЕРИТЕЛЬНЫЕ МАШИНЫ |  | ПОРТАТИВНАЯ РУКА | HEXAGON METROLODGY | HEXAGON METROLODGY | HEXAGON AB | ROMER | 1 | 1 | 9031803400 | 54.599 | 28.829 | 25584.67
69763 | 10013150/241218/0062459 | 2018-12-24 | 2018 | 12 | ИМ | ГЕРМАНИЯ | ГЕРМАНИЯ | РОССИЯ | CPT | КООРДИНАТНО-ИЗМЕРИТЕЛЬНАЯ МАШИНА. КЛАСС ТОЧНОСТИ СТАНДАРТ. ДИАПАЗОН ИЗМЕРЕНИЙ:X-ОСЬ :1000MM, Y-ОСЬ :1200MM, Z-ОСЬ :800MM. БАЗОВАЯ ПЛИТА И ВСЕ НАПРАВЛЯЮЩИЕ ИЗГОТОВЛЕНЫ ИЗ ГРАНИТА. НОВАЯ, ОБОРУДОВАНИЕ ПОСТАВЛЯЕТСЯ В ЧАСТИЧНО РАЗОБРАННОМ ВИДЕ ДЛЯ УДОБСТВА ТРАНСПОРТИРОВКИ. КООРДИНАТНО-ИЗМЕРИТЕЛЬНАЯ МАШИНА WENZEL LH 108. ДИАПАЗОН ИЗМЕРЕНИЯ - X-ОСЬ: 1000 MM, Y-ОСЬ: 1200 MM, Z-ОСЬ: 800 ММ. БАЗОВАЯ ПЛИТА И ВСЕ НАПРАВЛЯЮЩИЕ ИЗГОТОВЛЕНЫ ИЗ ГРАНИТА. ТЕМПЕРАТУРНЫЙ ДИАПАЗОН: 18°C - 22°C, 1 K/H, 1 K/M, 2 K/D. ПОГРЕШНОСТЬ ИЗМЕРЕНИЙ В СООТВЕСТВИИ С DIN EN ISO 10360. PFTU, MPE (МКМ) = 1,8. E0, MPE (МКМ) = 1,8 + L/300 (L IN MM). R0, MPL (МКМ) = 1,8 MPETHP (МКМ) = 2,4. MPTR (СЕК) = 72. ИЗМЕРИТЕЛЬНАЯ СИСТЕМА КОНТРОЛЕР RENISHAW UCC S5, ИЗМЕРИТЕЛЬНАЯ ГОЛОВКА RENISHAW REVO-2 BASIC KIT, НАБОР ЩУПОВ/УДЛИНИТЕЛЕЙ М3, НАБОР ЩУПОВ/УДЛИНИТЕЛЕЙ М2. . В СЕРИЮ ВХОДЯТ КООРДИНАТНО-ИЗМЕРИТЕЛЬНЫЕ МАШИНЫ (КИМ) С ВОЗДУШНЫМИ ПОДШИПНИКАМИ НА ВСЕХ ОСЯХ И ОСНОВНЫМИ ЭЛЕМЕНТАМИ КОНСТРУКЦИИ, ИЗГОТОВЛЕННЫМИ ИЗ ГРАНИТА. КИМ ЭТОЙ СЕРИИ ИСПОЛЬЗУЮТСЯ ДЛЯ ШИРОКОГО ДИАПАЗОНА ИЗМЕРИТЕЛЬНЫХ ЗАДАЧ. ЧТО ОТЛИЧАЕТ КИМ WENZEL ОТ ВСЕХ ОСТАЛЬНЫХ - ЭТО УНИКАЛЬНАЯ ТЕХНОЛОГИЯ ИЗГОТОВЛЕНИЯ МАШИН. ДЛЯ ТОГ, ЧТОБЫ ОБЕСПЕЧИТЬ СТАБИЛЬНОСТЬ РЕЗУЛЬТАТОВ ИЗМЕРЕНИЙ ИСПОЛЬЗУЮТСЯ ВОЗДУШНЫЕ ПОДШИПНИКИ И ГРАНИТ . ФИЗИКО-МЕХАНИЧЕСКИЕ ХАРАКТЕРИСТИКИ И МИНИМАЛЬНОЕ ОСТАТОЧНОЕ НАПРЯЖЕНИЕ ДЕЛАЕТ ГРАНИТ НАИБОЛЕЕ ПРЕДПОЧТИТЕЛЬНЫМ МАТЕРИАЛОМ ДЛЯ МЕТРОЛОГИЧЕСКОГО ОБОРУДОВАНИЯ. ЭТОТ ФУНДАМЕНТ УСПЕХА WENZEL ДОБЫВАЕТСЯ В ЮЖНОЙ АФРИКЕ. ИМЕННО ОТТУДА ПРИВОЗИТСЯ ГРАНИТ ДЛЯ КООРДИНАТНО-ИЗМЕРИТЕЛЬНЫХ МАШИН. С ПРИОБРЕТЕНИЕМ ЗАВОДА ПО ОБРАБОТКЕ ГРАНИТА WENZEL ОБЕЗОПАСИЛ ЦЕПОЧКУ ПОСТАВОК ЭТОГО КРИТИЧЕСКИ ВАЖНОГО МАТЕРИАЛА И УКРЕПИЛ СВОИ ЛИДИРУЮЩИЕ ПОЗИЦИИ НА РЫНКЕ НА ДОЛГОЕ БУДУЩЕЕ. WENZEL ОСУЩЕСТВЛЯЕТ ВСЕ ЭТАПЫ ОБРАБОТКИ, НАЧИНАЯ ОТ РЕЗКИ, СВЕРЛЕНИЯ, ШЛИФОВАНИЯ, ВПЛОТЬ ДО КОНЕЧНОЙ РУЧНОЙ ДОВОДКИ ГРАНИТА. ПЛЮС ВЫСОКАЯ ТОЧНОСТЬ ВСЕЙ КОНСТРУКЦИИ ОПРЕДЕЛЬНАЯ ТОЧНОСТЬ ВСЕХ ЭЛЕМЕНТОВ МАШИНЫ, КОТОРЫЕ РАБОТАЮТ В ПОЛНОЙ ГАРМОНИИ. ОИДЕНТИЧНЫЕ ТЕМПЕРАТУРНЫЕ ХАРАКТЕРИСТИКИ ГРАНИТА НА ВСЕХ ОСЯХ ОБЕСПЕЧИВАЮТ СОБСТВЕННУЮ ТОЧНОСТЬ ВСЕХ МОДЕЛЕЙ МАШИН LH НОВОГО ПОКОЛЕНИЯ. ОЛИНЕЙКИ ВЫСОКОГО РАЗРЕШЕНИЯ ОБЕСПЕЧИВАЮТ ТОЧНОСТЬ ПОЗИЦИОНИРОВАНИЯ И РЕЗУЛЬТАТОВ ИЗМЕРЕНИЯ. ОБЛАГОДАРЯ ИННОВАЦИОННОЙ СЕНСОРНОЙ ТЕХНОЛОГИИ МАШИНЫ LH ТОЧНО РАСПОЗНАЮТ ПОВЕРХНОСТИ НЕСТАНДАРТНЫХ ФОРМ И ГЕОМЕТРИЧЕСКИХ ЭЛЕМЕНТОВ. ОИНТЕЛЛЕКТУАЛЬНЫЕ АЛГОРИТМЫ И ТЕХНОЛОГИИ СОЕДИНЕНИЯ КОНТРОЛЛЕРА КОМПАНИИ WENZEL ПОЗВОЛЯЮТ ОЧЕНЬ БЫСТРО ПЕРЕДАВАТЬ БОЛЬШИЕ ОБЪЕМЫ ДАННЫХ. ПОСТАВЛЯЕТСЯ В ЧАСТИЧНО РАЗОБРАННОМ ВИДЕ. КООРДИНАТНО-ИЗМЕРИТЕЛЬНА МАШИНА ПРЕДНАЗНАЧЕНА ТОЛЬКО ДЛЯ ГРАЖДАНСКИХ ЦЕЛЕЙ. | 1. КИМ | КООРДИНАТНО-ИЗМЕРИТЕЛЬНЫЕ МАШИНЫ |  |  | WENZEL PRAZISION GMBH | WENZEL PRAZISION GMBH | WENZEL GROUP GMBH&CO.KG | WENZEL | 2 | 1 | 9031803400 | 11900 | 9904 | 296461.8
69986 | 10002010/021218/0084350 | 2018-12-02 | 2018 | 12 | ИМ | БЕЛЬГИЯ | ШВЕЙЦАРИЯ | РОССИЯ | CPT | МАШИНЫ ЭЛЕКТРОННЫЕ ДЛЯ ИЗМЕРЕНИЯ ИЛИ КОНТРОЛЯ ГЕОМЕТРИЧЕСКИХ ВЕЛИЧИН, НЕ СОДЕРЖАТ РАДИОЭЛЕКТРОННЫЕ СРЕДСТВА И ВЫСОКОЧАСТОТНЫЕ УСТРОЙСТВА: КООРДИНАТНО-ИЗМЕРИТЕЛЬНАЯ МАШИНА (КИМ) FARO PLATINUM, ВКЛ. ТРАНСПОРТИРОВОЧНЫЙ КЕЙС КООРДИНАТНО - ИЗМЕРИТЕЛЬНАЯ МАШИНА FARO POWERGAGE, ВКЛ. ТРАНСПОРТИРОВОЧНЫЙ КЕЙС | 1. КИМ | КООРДИНАТНО-ИЗМЕРИТЕЛЬНЫЕ МАШИНЫ |  |  | FARO SWISS HOLDING GMBH | FARO SWISS HOLDING GMBH | FARO | FARO | 2 | 1 | 9031803400 | 64 | 18.59 | 14646.62
86085 | 10511010/050919/0127359 | 2019-09-05 | 2019 | 9 | ИМ | Словакия (SK) | ГЕРМАНИЯ | РОССИЯ | FCA | КООРДИНАТНО-ИЗМЕРИТЕЛЬНАЯ МАШИНА,С ЧПУ,С ПРИНАДЛЕЖНОСТЯМИ,ПРИОБРЕТЕННАЯ НА АУКЦИОНЕ,ГОД ВЫПУСКА 2011Г,БЫВШАЯ В УПОТРЕБЛЕНИИ,С ПЕРЕКЛЮЧАЮЩЕЙ ИЛИ СКАНИРУЮЩЕЙ ЩЮПОВОЙ СИСТЕМОЙ,РАЗМЕРЫ СТОЛА 1200X650X500,ТОЧНОСТЬ 2,7UM ,НЕПРЕРЫВНАЯ 5 ОСЕВАЯ ГОЛОВКА RENISHAW PH20 ( Б/У 2 ГОДА ),CNC-ПОРТАЛЬНАЯ ДЛЯ ОПТИЧЕСКОЙ И ИНДЕКСНОЙ СИСТЕМЫ ИЗМЕРЕНИЙ,ДИНАМИЧЕСКАЯ И ВЫСОКОТОЧНАЯ СЕРИЯ НА ВОЗДУШНЫХ ПОДШИПНИКАХ ПО ВСЕМ ОСЯМ,РH20TM: НЕПРЕРЫВНАЯ 5-ОСЕВАЯ СИСТЕМА С КОНТАКТНОЙ СИСТЕМОЙ HEAD TOUCH,СО ВТРОЕННЫМ ШКАФОМ УПРАВЛЕНИЯ И КОМПЬЮТЕРОМ,С ВИДИМЫМИ СЛЕДАМИ ИЗНОСА,НА ПОВЕРХНОСТИ ВСЕГО УСТРОЙСТВА ИМЕЮТСЯ ПОТЕРТОСТИ,ЦАРАПИНЫ,ДЛЯ ИЗМЕРЕНИЯ РЕГУЛЯРНОЙ ГЕОМЕТРИИ И ПОВЕРХНОСТЕЙ СЛОЖНОЙ ФОРМЫ,ВВОЗИТСЯ ДЛЯ СОБСТВЕННЫХ НУЖД ПРОИЗВОДСТВА, :НЕ СОДЕРЖИТ ВЫСОЧАСТОТНЫХ УСТРОЙСТ,ДАННЫЕ ПЕРЕДАЮТСЯ ПО КАБЕЛЮ | 1. КИМ | КООРДИНАТНО-ИЗМЕРИТЕЛЬНЫЕ МАШИНЫ | Б/У | ПОРТАЛЬНАЯ 5-ОСЕВАЯ | WENZEL PRAZISION GMBH | WENZEL PRAZISION GMBH | WENZEL GROUP GMBH&CO.KG | WENZEL PRAZISION GMBH | 1 | 1 | 9031803800 | 2300 | 2140 | 41204.55
92225 | Отсуствует | 2019-01-14 | 2019 | 1 | ИМ | Литва (LT) | США | РОССИЯ | CPT | ЭЛЕКТРОННОЕ УСТРОЙСТВО ДЛЯ ИЗМЕРЕНИЯ И КОНТРОЛЯ ГЕОМЕТРИЧЕСКИХ ВЕЛИЧИН: АВТОМАТИЧЕСКАЯ СТАЦИОНАРНАЯ КООРДИНАТНО-ИЗМЕРИТЕЛЬНАЯ МАШИНА SMARTSCOPE ZIP LITE, ДЛЯ ОБМЕРОВ МЕХАНИЧЕСКИХ ДЕТАЛЕЙ СО СЛОЖНОЙ ГЕОМЕТРИЕЙ, ДЛЯ ПРИМЕНЕНИЯ В СИСТЕМАХ КОНТРОЛЯ КАЧЕСТВА ПРОМЫШЛЕННЫХ ПРОИЗВОДСТВ, БЕЗ СОДЕРЖАНИЯ РЭС И ВЧУ, НЕ ЯВЛЯЕТСЯ ГАРАЖНЫМ ОБОРУДОВАНИЕМ ДЛЯ АВТОТРАНСПОРТНЫХ СРЕДСТВ, НЕ ВОЕННОГО НАЗНАЧЕНИЯ, ПОСТАВЛЯЕТСЯ В ЧАСТИЧНО РАЗОБРАННОМ ВИДЕ ДЛЯ УДОБСТВА ТРАНСПОРТИРОВКИ. СЕРИЙНЫЕ НОМЕРА: SKL3002605, SKL3002606. | 1. КИМ | КООРДИНАТНО-ИЗМЕРИТЕЛЬНЫЕ МАШИНЫ |  | СТАЦИОНАРНАЯ | QUALITY VISION INTERNATIONAL INC. | QUALITY VISION INTERNATIONAL INC. | QUALITY VISION INTERNATIONAL INC | QUALITY VISION | 2 | Отсуствует | 9031803400 | 692.2 | 508.2 | 57662.3
92970 | Отсуствует | 2019-02-11 | 2019 | 2 | ИМ | Бельгия (BE) | ШВЕЙЦАРИЯ | РОССИЯ | CIP | ПРИБОРЫ, УСТРОЙСТВА И МАШИНЫ ЭЛЕКТРОННЫЕ ДЛЯ ИЗМЕРЕНИЯ ИЛИ КОНТРОЛЯ ГЕОМЕТРИЧЕСКИХ ВЕЛИЧИН /НЕ СОДЕРЖАТ РАДИОЭЛЕКТРОННЫЕ СРЕДСТВА И ВЫСОКОЧАСТОТНЫЕ УСТРОЙСТВА : КООРДИНАТНО-ИЗМЕРИТЕЛЬНАЯ МАШИНА (КИМ) FARO QUANTUM S 2.5M, 7 AXIS, ВКЛ.: - УСТАНОВОЧНАЯ ПЛИТА - 1ШТ, - ПЛАСТМАССОВЫЙ ФУТЛЯР С АКСЕССУАРАМИ: O СТАНДАРТНЫЙ ЩУП 3ММ - 1ШТ. O СТАНДАРТНЫЙ ЩУП 6ММ - 1ШТ. O КОНУС ДЛЯ КАЛИБРОВКИ - 1ШТ. O СФЕРА ДЛЯ КАЛИБРОВКИ - 1ШТ, - ПЛАСТМАССОВЫЙ ФУТЛЯР С УДЛИНИТЕЛЯМИ И АДАПТЕРАМИ ЩУПОВ: O УДЛИНИТЕЛЬ ЩУПА ПОД УГЛОМ 900 - 1ШТ. O УДЛИНИТЕЛЬ ЩУПА ПОД УГЛОМ 600 - 1ШТ. O ДОПОЛНИТЕЛЬНЫЙ РАСШИРЯЮЩИЙ АДАПТЕР 21460 - 1ШТ. O ШАРИКОВЫЙ ЩУП М6 ДИАМЕТРОМ 6ММ, PROBE0067 - 1ШТ. O ШАРИКОВЫЙ ЩУП М6 ДИАМЕТРОМ 3ММ, PROBE0065 - 1ШТ. O ТОРЦЕВОЙ КЛЮЧ 5ММ - 1ШТ. O ГАЕЧНЫЙ КЛЮЧ 12ММ - 1ШТ. O ВИНТ М6Х35 - 2ШТ. O УДЛИНИТЕЛЬ ЩУПА 4 ДЮЙМА - 1ШТ. O УДЛИНИТЕЛЬ ЩУПА 3 ДЮЙМА - 2ШТ. O АДАПТЕР УДЛИНИТЕЛЯ ЩУПА - 3ШТ. O ПРОКЛАДКА УДЛИНИТЕЛЯ ЩУПА -5ШТ. O ВКЛАДЫШ УДЛИНИТЕЛЯ ЩУПА -7ШТ. O ПЛАСТИКОВЫЙ ФУТЛЯР, - ПО GEOMAGIC WRAP С USB КЛЮЧОМ - 1ШТ.. - АККУМУЛЯТОР - 2ШТ. - РУКОЯТКА - 1ШТ. - USB КАБЕЛЬ - 1ШТ. - БЛОК ПИТАНИЯ С КАБЕЛЕМ - 1ШТ. - ЧЕХОЛ - 1ШТ. - СЕРТИФИКАТ ЗАВОДСКОЙ КАЛИБРОВКИ С ОТЧЕТОМ - 1ШТ. - ТРАНСПОРТИРОВОЧНЫЙ КЕЙС - 1ШТ. ВСЕГО 1 КОМПЛЕКТ. КООРДИНАТНО-ИЗМЕРИТЕЛЬНАЯ МАШИНА (КИМ) FARO QUANTUM S 4.0M, 7 AXIS, ВКЛЮЧАЯ: - УСТАНОВОЧНАЯ ПЛИТА - 1ШТ. - ПЛАСТМАССОВЫЙ ФУТЛЯР С АКСЕССУАРАМИ O СТАНДАРТНЫЙ ЩУПОВ 3ММ - 1ШТ. O СТАНДАРТНЫЙ ЩУПОВ 6ММ - 1ШТ. O КОНУС ДЛЯ КАЛИБРОВКИ - 1ШТ. O СФЕРА ДЛЯ КАЛИБРОВКИ - 1ШТ. - ПЛАСТМАССОВЫЙ ФУТЛЯР С УДЛИНИТЕЛЯМИ И АДАПТЕРАМИ ЩУПОВ O УДЛИНИТЕЛЬ ЩУПА ПОД УГЛОМ 900 - 1ШТ., O УДЛИНИТЕЛЬ ЩУПА ПОД УГЛОМ 600 - 1ШТ., O ДОПОЛНИТЕЛЬНЫЙ РАСШИРЯЮЩИЙ АДАПТЕР 21460 - 1ШТ., O ШАРИКОВЫЙ ЩУП М6 ДИАМЕТРОМ 6ММ, PROBE0067 - 1ШТ., O ШАРИКОВЫЙ ЩУП М6 ДИАМЕТРОМ 3ММ, PROBE0065 - 1ШТ., O ТОРЦЕВОЙ КЛЮЧ 5ММ - 1ШТ., O ГАЕЧНЫЙ КЛЮЧ 12ММ - 1ШТ., O ВИНТ М6Х35 - 2ШТ., O УДЛИНИТЕЛЬ ЩУПА 4 ДЮЙМА - 1ШТ., O УДЛИНИТЕЛЬ ЩУПА 3 ДЮЙМА - 2ШТ., O АДАПТЕР УДЛИНИТЕЛЯ ЩУПА - 3ШТ., O ПРОКЛАДКА УДЛИНИТЕЛЯ ЩУПА -5ШТ., O ВКЛАДЫШ УДЛИНИТЕЛЯ ЩУПА -7ШТ., O ПЛАСТИКОВЫЙ ФУТЛЯР. - ПО GEOMAGIC WRAP С USB КЛЮЧОМ - 1PCS. - АККУМУЛЯТОР - 1ШТ. - РУКОЯТКА - 1ШТ. - USB КАБЕЛЬ - 1ШТ. - БЛОК ПИТАНИЯ С КАБЕЛЕМ - 1ШТ. - ЧЕХОЛ - 1ШТ. - СЕРТИФИКАТ ЗАВОДСКОЙ КАЛИБРОВКИ С ОТЧЕТОМ - 1ШТ. - ТРАНСПОРТИРОВОЧНЫЙ КЕЙС - 1ШТ. ВСЕГО 1 КОМПЛЕКТ. | 1. КИМ | КООРДИНАТНО-ИЗМЕРИТЕЛЬНЫЕ МАШИНЫ |  |  | FARO SWISS HOLDING GMBH | FARO SWISS HOLDING GMBH | FARO | FARO | 2 | Отсуствует | 9031803400 | 52.742 | 21 | 111445.99
94472 | Отсуствует | 2019-03-11 | 2019 | 3 | ИМ | Литва (LT) | США | РОССИЯ | CPT | ЭЛЕКТРОННОЕ УСТРОЙСТВО ДЛЯ ИЗМЕРЕНИЯ И КОНТРОЛЯ ГЕОМЕТРИЧЕСКИХ ВЕЛИЧИН, НЕ СОДЕРЖИТ РЭС И ВЧУ: ВИДЕО ИЗМЕРИТЕЛЬНАЯ СИСТЕМА SMARTSCOPE FLASH CNC 300, ПРЕДСТАВЛЯЕТ СОБОЙ АВТОМАТИЧЕСКУЮ СТАЦИОНАРНУЮ КООРДИНАТНО-ИЗМЕРИТЕЛЬНУЮ МАШИНУ, ДЛЯ ОБМЕРОВ МЕХАНИЧЕСКИХ ДЕТАЛЕЙ СО СЛОЖНОЙ ГЕОМЕТРИЕЙ, ДЛЯ ПРИМЕНЕНИЯ В СИСТЕМАХ КОНТРОЛЯ КАЧЕСТВА ПРОМЫШЛЕННЫХ ПРОИЗВОДСТВ, ПОСТАВЛЯЕТСЯ В ЧАСТИЧНО РАЗОБРАННОМ ВИДЕ ДЛЯ УДОБСТВА ТРАНСПОРТИРОВКИ. СЕРИЙНЫЕ НОМЕРА: SVC3004817, SVC3004818. | 1. КИМ | КООРДИНАТНО-ИЗМЕРИТЕЛЬНЫЕ МАШИНЫ |  | СТАЦИОНАРНАЯ | QUALITY VISION INTERNATIONAL INC. | QUALITY VISION INTERNATIONAL INC. | QUALITY VISION INTERNATIONAL INC | QUALITY VISION | 2 | Отсуствует | 9031803400 | 679.5 | 384 | 144673.67
94502 | Отсуствует | 2019-03-27 | 2019 | 3 | ИМ | Германия (DE) | ГЕРМАНИЯ | РОССИЯ | FCA | МАШИНА КОНТРОЛЬНО-ИЗМЕРИТЕЛЬНАЯ (КООРДИНАТНО- ИЗМЕРИТЕЛЬНАЯ), СЕРИИ-DURAMAX, ПРИМ. ДЛЯ ИЗМЕРЕНИЙ ПРИ ПОМОЩИ ЩУПОВ ГЕОМЕТРИЧЕСКИХ РАЗМЕРОВ И ФОРМ ДЕТАЛЕЙ ПО ТРЁМ КООРДИНАТАМ, (НЕ ЯВЛ. РАДИОЭЛЕКТРОННЫМИ СРЕДСТВАМИ, НЕ ВОЕННОГО НАЗНАЧЕНИЯ), ВЕС БРУТТО С ПАЛЛ-769.00 КГ, : МАШИНА КОНТРОЛЬНО-ИЗМЕРИТЕЛЬНЫЕ (КООРДИНАТНО-ИЗМЕРИТЕЛЬНАЯ) СЕРИИ DURAMAX МОДЕЛИ DURAMAX 5/5/5 RT В ЧАСТИЧНО РАЗОБРАННОМ ДЛЯ ТРАНСПОРТИРОВКИ ВИДЕ В КОМПЛЕКТЕ. СЕРИЙНЫЙ НОМЕР 146392. ДИАПАЗОН ИЗМЕРЕНИЙ: X 500 MM, Y 500 MM, Z 500 MM. КООРДИНАТНО-ИЗМЕРИТЕЛЬНАЯ МАШИНА ПРИМЕНЯЕТСЯ ДЛЯ ИЗМЕРЕНИЙ ПРИ ПОМОЩИ ЩУПОВ ГЕОМЕТРИЧЕСКИХ РАЗМЕРОВ И ФОРМ ДЕТАЛЕЙ ПО ТРЁМ КООРДИНАТАМ С ВЫСОКИМИ ТРЕБОВАНИЯМИ ПО ТОЧНОСТИ И УНИВЕРСАЛЬНОСТИ, ДЛЯ КОНТРОЛЯ ДЕТАЛЕЙ В УСЛОВИЯХ СЕРИЙНОГО ПРОИЗВОДСТВА В ЦЕХОВЫХ УСЛОВИЯХ, А ТАКЖЕ ДЛЯ ВЫХОДНОГО КОНТРОЛЯ ДЕТАЛЕЙ. ОБЛАСТЬ ПРИМЕНЕНИЯ - ЛАБОРАТОРИИ ПРОМЫШЛЕННЫХ ПРЕДПРИЯТИЙ, А ТАКЖЕ В ЦЕХАХ, ОТДЕЛЬНО И В СИСТЕМАХ (В ТОМ ЧИСЛЕ АВТОМАТИЗИРОВАННЫХ). ПОЗВОЛЯЕТ НЕБОЛЬШИМ И СРЕДНИМ ПРЕДПРИЯТИЯМ ЗАНИМАТЬСЯ АКТИВНЫМ СКАНИРОВАНИЕМ ДЕТАЛЕЙ. ПАРАМЕТРЫ ЭЛЕКТРОПИТАНИЯ :100-240 В ПЕРЕМ. ТОКА ~ (+10 %); 50-60 ГЦ; МАКСИМАЛЬНАЯ ПОТРЕБЛЯЕМАЯ МОЩНОСТЬ: 2500 ВА, СТАНДАРТНАЯ ПОТРЕБЛЯЕМАЯ МОЩНОСТЬ: 320 ВТ. | 1. КИМ | КООРДИНАТНО-ИЗМЕРИТЕЛЬНЫЕ МАШИНЫ |  | УНИВЕРСАЛЬНАЯ | CARL ZEISS INDUSTRIELLE MESSTECHNIK GMBH | CARL ZEISS INDUSTRIELLE MESSTECHNIK GMBH | CARL ZEISS AG | CARL ZEISS | 1 | Отсуствует | 9031803400 | 709 | 626 | 132233.17
95259 | Отсуствует | 2019-04-09 | 2019 | 4 | ИМ | Литва (LT) | США | РОССИЯ | CPT | ЭЛЕКТРОННОЕ УСТРОЙСТВО ДЛЯ ИЗМЕРЕНИЯ И КОНТРОЛЯ ГЕОМЕТРИЧЕСКИХ ВЕЛИЧИН, НЕ СОДЕРЖИТ РЭС И ВЧУ: ВИДЕО ИЗМЕРИТЕЛЬНАЯ СИСТЕМА SMARTSCOPE FLASH CNC 300, ПРЕДСТАВЛЯЕТ СОБОЙ АВТОМАТИЧЕСКУЮ СТАЦИОНАРНУЮ КООРДИНАТНО-ИЗМЕРИТЕЛЬНУЮ МАШИНУ, ДЛЯ ОБМЕРОВ МЕХАНИЧЕСКИХ ДЕТАЛЕЙ СО СЛОЖНОЙ ГЕОМЕТРИЕЙ, ДЛЯ ПРИМЕНЕНИЯ В СИСТЕМАХ КОНТРОЛЯ КАЧЕСТВА ПРОМЫШЛЕННЫХ ПРОИЗВОДСТВ, ПОСТАВЛЯЕТСЯ В ЧАСТИЧНО РАЗОБРАННОМ ВИДЕ ДЛЯ УДОБСТВА ТРАНСПОРТИРОВКИ. СЕРИЙНЫЙ НОМЕР: SVC3004831. | 1. КИМ | КООРДИНАТНО-ИЗМЕРИТЕЛЬНЫЕ МАШИНЫ |  | СТАЦИОНАРНАЯ | QUALITY VISION INTERNATIONAL INC. | QUALITY VISION INTERNATIONAL INC. | QUALITY VISION INTERNATIONAL INC | QUALITY VISION | 1 | Отсуствует | 9031803400 | 331 | 192 | 66572.16
95485 | Отсуствует | 2019-04-19 | 2019 | 4 | ИМ | Франция (FR) | ФРАНЦИЯ | РОССИЯ | DAP | ПРИБОР ЭЛЕКТРОННЫЙ ДЛЯ ИЗМЕРЕНИЯ ГЕОМЕТРИЧЕСКИХ ПАРАМЕТРОВ СЛОЖНЫХ ДЕТАЛЕЙ И МАШИН:ПОРТАТИВНАЯ КООРДИНАТНО-ИЗМЕРИТЕЛЬНАЯ МАШИНА (КИМ) РУКА ROMER ABSOLUTE ARM RA7 7535SE ИЗМЕРИТЕЛЬНЫЙ ОБЪЕМ 3,5М.КАТАЛОЖНЫЙ НОМЕР:H00001012-35,СЕРИЙНЫЙ НОМЕР 7525-6302 FA-1ШТ. (В КОМПЛЕКТЕ, ЧАСТИЧНО В РАЗОБРАННОМ ВИДЕ), МОДЕЛЬ:ROMER7535SE. ПОРТАТИВНАЯ КООРДИНАТНО-ИЗМЕРИТЕЛЬНАЯ МАШИНА ПРЕДНАЗНАЧЕНА ДЛЯ ИЗМЕРЕНИЯ ГЕОМЕТРИЧЕСКИХ ПАРАМЕТРОВ ПРЕЦИЗИОННЫХ ДЕТАЛЕЙ, КОНТРОЛЯ ТОЧНОЙ ТЕХНОЛОГИЧЕСКОЙ ОСНАСТКИ. ПРИНЦИП РАБОТЫ: СОБРАННЫЕ ЩУПЫ И ЩУПОВЫЕ СИСТЕМЫ УСТАНАВЛИВАЮТСЯ В МАГАЗИН АВТОСМЕНЫ ЩУПОВ И КАЛИБРУЮТСЯ, ИЗМЕРЯЕМАЯ ДЕТАЛЬ ЗАКРЕПЛЯЕТСЯ НА ИЗМЕРИТЕЛЬНОМ СТОЛЕ, НА АВТОМАТИЗИРОВАННОЕ РАБОЧЕЕ МЕСТО ЗАГРУЖАЕТСЯ МОДЕЛЬ ИЗМЕРЯЕМОЙ ДЕТАЛИ, ПРОИЗВОДИТСЯ СКАНИРОВАНИЕ ИЗМЕ РЯЕМОЙ ДЕТАЛИ, СКАНИРОВАННЫЕ ПАРАМЕТРЫ СРАВНИВАЮТСЯ С МОДЕЛЬЮ, РЕЗУЛЬТАТЫ ЗАМЕРОВ РАСПЕЧАТЫВАЮТСЯ. НЕ СОДЕРЖИТ РАДИОЭЛЕКТРОННЫХ И ВЫСОКОЧАСТОТНЫХ УСТРОЙСТВ. НЕ ВОЕННОГО НАЗНАЧЕНИЯ. : | 1. КИМ | КООРДИНАТНО-ИЗМЕРИТЕЛЬНЫЕ МАШИНЫ |  | ПОРТАТИВНАЯ РУКА | HEXAGON METROLODGY | HEXAGON METROLODGY | HEXAGON AB | ROMER | 1 | Отсуствует | 9031803400 | 65.659 | 28.679 | 28951.14
95718 | Отсуствует | 2019-05-16 | 2019 | 5 | ИМ | Германия (DE) | ГЕРМАНИЯ | РОССИЯ | FCA | МАШИНЫ ЭЛЕКТРОННЫЕ ДЛЯ ИЗМЕРЕНИЯ ГЕОМЕТРИЧЕСКИХ ВЕЛИЧИН: ПРОМЫШЛЕННАЯ КООРДИНАТНО-ИЗМЕРИТЕЛЬНАЯ МАШИНА ZEISS DURAMAX 5/5/5 CNC, С ЧПУ, ГРАЖДАНСКОГО НАЗНАЧЕНИЯ, СЕРИЙНЫЙ НОМЕР № 146781, ПРЕДНАЗНАЧЕНА ДЛЯ ИЗМЕРЕНИЯ ГЕОМЕТРИЧЕСКИХ РАЗМЕРОВ ДЕТАЛЕЙ СЛОЖНОЙ ФОРМЫ, ИЗМЕРЕНИЯ ПО ОСЯМ X, Y, Z, С ПИТАНИЕМ ОТ СЕТИ ПЕРЕМЕННОГО ТОКА С ЧАСТОТОЙ 50 ГЦ, НАПРЯЖЕНИЕ ПИТАНИЯ 220 В, ПОСТАВЛЯЕТСЯ В ЧАСТИЧНО РАЗОБРАННОМ ВИДЕ ДЛЯ УДОБСТВА ТРАНСПОРТИРОВКИ, В КОМПЛЕКТ ПОСТАВКИ ВХОДИТ: КООРДИНАТНО ВЫЧИСЛИТЕЛЬНАЯ МАШИНА, ПУЛЬТ УПРАВЛЕНИЯ, ПРОМЫШЛЕННЫЙ КОМПЬЮТЕР СО СПЕЦИАЛЬНЫМ ПРОГРАММНЫМ ОБЕСПЕЧЕНИЕМ CALYPSO,СТАНДАРТНОЕ ОСНОВАНИЕ, АДАПТЕРНАЯ ТАРЕЛКА VAST XXT, ZSH-28-B-0-M3, ЩУПОВОЙ НАБОР LARGE ДЛЯ VAST XXT (25 ШТ), ЩУПОВОЙ НАБОР SMALL ДЛЯ VAST XXT (15 ШТ), ЩУПОВОЙ НАБОР ЗВЕЗДА ДЛЯ VAST XXT (8 ШТ), ДОКУМЕНТАЦИЯ, НЕ ЯВЛЯЕТСЯ РАДИОЭЛЕКТРОННЫМ СРЕДСТВОМ ДЛЯ ПЕРЕДАЧИ ИНФОРМАЦИИ, НЕ СОДЕРЖИТ СРЕДСТВ ШИФРОВАНИЯ И КРИПТОГРАФИИ | 1. КИМ | КООРДИНАТНО-ИЗМЕРИТЕЛЬНЫЕ МАШИНЫ |  |  | CARL ZEISS INDUSTRIELLE MESSTECHNIK GMBH | CARL ZEISS INDUSTRIELLE MESSTECHNIK GMBH | CARL ZEISS AG | ZEISS | 1 | Отсуствует | 9031803400 | 625 | 476 | 101521.8
96414 | Отсуствует | 2019-06-18 | 2019 | 6 | ИМ | Италия (IT) | ИТАЛИЯ | РОССИЯ | EXW | ЭЛЕКТРОННОЕ УСТРОЙСТВО ДЛЯ ИЗМЕРЕНИЯ ГЕОМЕТРИЧЕСКИХ ВЕЛИЧИН, БЕЗ СОДЕРЖАНИЯ РЭС И ВЧУ: СТАЦИОНАРНАЯ КООРДИНАТНО-ИЗМЕРИТЕЛЬНАЯ МАШИНА, С ЧПУ, ПОРТАЛЬНОГО ТИПА, ПРЕДНАЗНАЧЕНА ДЛЯ ОБМЕРОВ ПО ТРЕМ ОСЯМ ДЕТАЛЕЙ СО СЛОЖНОЙ ГЕОМЕТРИЕЙ ДЛЯ ПРИМЕНЕНИЯ В СИСТЕМАХ КОНТРОЛЯ КАЧЕСТВА ПРОИЗВОДСТВ, ПОСТАВЛЯЕТСЯ В ЧАСТИЧНО РАЗОБРАННОМ ВИДЕ ДЛЯ УДОБСТВА ТРАНСПОРТИРОВКИ, В КОМПЛЕКТЕ С ДОПОЛНИТЕЛЬНОЙ ОПЦИЕЙ - СКАНИРУЮЩИМ ЩУПОМ SP25M A-2237-1002. СЕРИЙНЫЙ НОМЕР: 04529. ТОВАР НЕ ВОЕННОГО НАЗНАЧЕНИЯ. СТАЦИОНАРНАЯ КООРДИНАТНО-ИЗМЕРИТЕЛЬНАЯ МАШИНА, С ЧПУ, ПОРТАЛЬНОГО ТИПА, ПРЕДНАЗНАЧЕНА ДЛЯ ОБМЕРОВ ПО ТРЕМ ОСЯМ ДЕТАЛЕЙ СО СЛОЖНОЙ ГЕОМЕТРИЕЙ ДЛЯ ПРИМЕНЕНИЯ В СИСТЕМАХ КОНТРОЛЯ КАЧЕСТВА ПРОИЗВОДСТВ,ПОСТАВЛЯЕТСЯ В ЧАСТИЧНО РАЗОБРАННОМ ВИДЕ ДЛЯ УДОБСТВА ТРАНСПОРТИРОВКИ. СЕРИНЫЙ НОМЕР: 04528. ТОВАР НЕ ВОЕННОГО НАЗНАЧЕНИЯ. | 1. КИМ | КООРДИНАТНО-ИЗМЕРИТЕЛЬНЫЕ МАШИНЫ |  | СТАЦИОНАРНАЯ ПОРТАЛЬНАЯ | COORD 3 S.R.L. | COORD 3 S.R.L. | COORD 3 S.R.L. | COORD | 2 | Отсуствует | 9031803400 | 3837 | 3200 | 114106.15
96714 | Отсуствует | 2019-05-30 | 2019 | 5 | ЭК | Россия (RU) | ШВЕЙЦАРИЯ | ШВЕЙЦАРИЯ | DAP | КООРДИНАТНО-ИЗМЕРИТЕЛЬНАЯ МАШИНА, ИСПОЛЬЗУЕМАЯ В МАШИНОСТРОЕНИИ ДЛЯ ОПРЕДЕЛЕНИЯ И КОНТРОЛЯ ГЕОМЕТРИЧЕСКИХ ВЕЛИЧИН (ВЫСОТА ШИРИНА, ОТКЛОНЕНИЕ ФОРМЫ ДЕФОРМАЦИИ) ПРИ ПОМОЩИ БЕСКОНТАКТНЫХ СЕНСОРОВ ПРИ ПОМОЩИ ЛАЗЕРНОГО ИЗЛУЧАТЕЛЯ И ОПТИЧЕСКИХ ОТРАЖАТЕЛЕЙ. КООРДИНАТНО-ИЗМЕРИТЕЛЬНАЯ МАШИНА ПОДДЕРЖИВАЕТ УДАЛЕННОЕ УПРАВЛЕНИЕ С ПОМОЩЬЮ ПЕРСОНАЛЬНОГО КОМПЬЮТЕРА ПОЛЬЗОВАТЕЛЯ ПО БЕСПРОВОДНОМУ РАДИОКАНАЛУ WI-FI (IEEE 802.11). КООРДИНАТНО-ИЗМЕРИТЕЛЬНАЯ МАШИНА ОСУЩЕСТВЛЯЕТ ШИФРОВАНИЕ И ДЕШИФРОВАНИЕ ДАННЫХ, ПЕРЕ ДАВАЕМЫХ И ПРИНИМАЕМЫХ ПО БЕСПРОВОДНОМУ РАДИОКАНАЛУ СТАНДАРТА WI-FI (IEEE 802.11) С ДАЛЬНОСТЬЮ БЕСПРОВОДНОГО ДЕЙСТВИЯ БЕЗ УСИЛЕНИЯ И РЕТРАНСЛЯЦИИ НЕ БОЛЕЕ 100 М. ПОСТАВЛЯЕТСЯ В ЧАСТИЧНО РАЗОБРАННОМ СОСТОЯНИИ ДЛЯ УДОБСТВА ТРАНСПОРТИРОВКИ. ПОСТАВЛЯЕТСЯ НА БЕЗВОЗМЕЗДНОЙ ОСНОВЕ, НЕ ТРЕБУЕТ ОПЛАТЫ. ПРИБОР ВЫВОЗИТСЯ ДЛЯ ТЕСТИРОВАНИЯ И ДИАГНОСТИКИ. :АБСОЛЮТНЫЙ ЛАЗЕРНЫЙ ТРЕКЕР LEICA AT960-MR, ВКЛЮЧАЯ: КОНТРОЛЛЕР LEICA АТ S/N 751068, ART. 576871, УПАКОВАНО В ТРАНСПОРТИРОВОЧНЫЙ КОНТЕЙНЕР ДЛЯ AT930/960, ART. 576891 | 1. КИМ | КООРДИНАТНО-ИЗМЕРИТЕЛЬНЫЕ МАШИНЫ |  | ЛАЗЕРНЫЙ ТРЕКЕР | LEICA GEOSYSTEMS AG | LEICA GEOSYSTEMS AG | LEICA GEOSYSTEMS AG | LEICA | 1 | Отсуствует | 9031803400 | 33.5 | 33.05 | 98088.22
97577 | Отсуствует | 2019-06-24 | 2019 | 6 | ИМ | Франция (FR) | ФРАНЦИЯ | РОССИЯ | DAP | ПРИБОР ЭЛЕКТРОННЫЙ ДЛЯ ИЗМЕРЕНИЯ ГЕОМЕТРИЧЕСКИХ ПАРАМЕТРОВ СЛОЖНЫХ ДЕТАЛЕЙ И МАШИН:ПОРТАТИВНАЯ КООРДИНАТНО-ИЗМЕРИТЕЛЬНАЯ МАШИНА (КИМ) РУКА ROMER ABSOLUTE ARM RA7 753OSI ИЗМЕРИТЕЛЬНЫЙ ОБЪЕМ 3,0М.КАТАЛОЖНЫЙ НОМЕР:H00001014-30,СЕРИЙНЫЙ НОМЕР 753OSI-68 56FA-1ШТ. (В КОМПЛЕКТЕ, ЧАСТИЧНО В РАЗОБРАННОМ ВИДЕ), МОДЕЛЬ:ROMER7530SI. ПОРТАТИВНАЯ КООРДИНАТНО-ИЗМЕРИТЕЛЬНАЯ МАШИНА ПРЕДНАЗНАЧЕНА ДЛЯ ИЗМЕРЕНИЯ ГЕОМЕТРИЧЕСКИХ ПАРАМЕТРОВ ПРЕЦИЗИОННЫХ ДЕТАЛЕЙ, КОНТРОЛЯ ТОЧНОЙ ТЕХНОЛОГИЧЕСКОЙ ОСНАСТКИ. ПРИНЦИП РАБОТ Ы: СОБРАННЫЕ ЩУПЫ И ЩУПОВЫЕ СИСТЕМЫ УСТАНАВЛИВАЮТСЯ В МАГАЗИН АВТОСМЕНЫ ЩУПОВ И КАЛИБРУЮТСЯ, ИЗМЕРЯЕМАЯ ДЕТАЛЬ ЗАКРЕПЛЯЕТСЯ НА ИЗМЕРИТЕЛЬНОМ СТОЛЕ, НА АВТОМАТИЗИРОВАННОЕ РАБОЧЕЕ МЕСТО ЗАГРУЖАЕТСЯ МОДЕЛЬ ИЗМЕРЯЕМОЙ ДЕТАЛИ, ПРОИЗВОДИТСЯ СКАНИРОВАНИЕ ИЗ МЕРЯЕМОЙ ДЕТАЛИ, СКАНИРОВАННЫЕ ПАРАМЕТРЫ СРАВНИВАЮТСЯ С МОДЕЛЬЮ, РЕЗУЛЬТАТЫ ЗАМЕРОВ РАСПЕЧАТЫВАЮТСЯ. НЕ СОДЕРЖИТ РАДИОЭЛЕКТРОННЫХ И ВЫСОКОЧАСТОТНЫХ УСТРОЙСТВ. НЕ ВОЕННОГО НАЗНАЧЕНИЯ. : | 1. КИМ | КООРДИНАТНО-ИЗМЕРИТЕЛЬНЫЕ МАШИНЫ |  | ПОРТАТИВНАЯ РУКА | HEXAGON METROLODGY | HEXAGON METROLODGY | HEXAGON AB | ROMER | 1 | Отсуствует | 9031803400 | 57.34 | 28.55 | 36788.03
97733 | Отсуствует | 2019-07-24 | 2019 | 7 | ИМ | Швейцария (CH) | ШВЕЙЦАРИЯ | РОССИЯ | DAP | КООРДИНАТНО-ИЗМЕРИТЕЛЬНАЯ МАШИНА, ИСПОЛЬЗУЕМАЯ В МАШИНОСТРОЕНИИ ДЛЯ ОПРЕДЕЛЕНИЯ И КОНТРОЛЯ ГЕОМЕТРИЧЕСКИХ ВЕЛИЧИН (ВЫСОТА ШИРИНА, ОТКЛОНЕНИЕ ФОРМЫ ДЕФОРМАЦИИ) ПРИ ПОМОЩИ БЕСКОНТАКТНЫХ СЕНСОРОВ ПРИ ПОМОЩИ ЛАЗЕРНОГО ИЗЛУЧАТЕЛЯ И ОПТИЧЕСКИХ ОТРАЖАТЕЛЕЙ. КООРДИНАТНО-ИЗМЕРИТЕЛЬНАЯ МАШИНА ПОДДЕРЖИВАЕТ УДАЛЕННОЕ УПРАВЛЕНИЕ С ПОМОЩЬЮ ПЕРСОНАЛЬНОГО КОМПЬЮТЕРА ПОЛЬЗОВАТЕЛЯ ПО БЕСПРОВОДНОМУ РАДИОКАНАЛУ WI-FI (IEEE 802.11). КООРДИНАТНО-ИЗМЕРИТЕЛЬНАЯ МАШИНА ОСУЩЕСТВЛЯЕТ ШИФРОВАНИЕ И ДЕШИФРОВАНИЕ ДАННЫХ, ПЕРЕ ДАВАЕМЫХ И ПРИНИМАЕМЫХ ПО БЕСПРОВОДНОМУ РАДИОКАНАЛУ СТАНДАРТА WI-FI (IEEE 802.11) С ДАЛЬНОСТЬЮ БЕСПРОВОДНОГО ДЕЙСТВИЯ БЕЗ УСИЛЕНИЯ И РЕТРАНСЛЯЦИИ НЕ БОЛЕЕ 100 М. ПОСТАВЛЯЕТСЯ В ЧАСТИЧНО РАЗОБРАННОМ СОСТОЯНИИ ДЛЯ УДОБСТВА ТРАНСПОРТИРОВКИ. ПОСТАВЛЯЕТСЯ НА БЕЗВОЗМЕЗДНОЙ ОСНОВЕ, НЕ ТРЕБУЕТ ОПЛАТЫ. ВОЗВРАТ ПРИБОРА ПОСЛЕ ТЕСТИРОВАНИЯ И ДИАГНОСТИКИ. :АБСОЛЮТНЫЙ ЛАЗЕРНЫЙ ТРЕКЕР LEICA AT960-MR, ВКЛЮЧАЯ: КОНТРОЛЛЕР LEICA АТ S/N 751068, ART. 576871, УПАКОВАНО В ТРАНСПОРТИРОВОЧНЫЙ КОНТЕЙНЕР ДЛЯ AT930/960, ART. 576891 | 1. КИМ | КООРДИНАТНО-ИЗМЕРИТЕЛЬНЫЕ МАШИНЫ |  | ЛАЗЕРНЫЙ ТРЕКЕР | LEICA GEOSYSTEMS AG | LEICA GEOSYSTEMS AG | LEICA GEOSYSTEMS AG | LEICA | 1 | Отсуствует | 9031803400 | 33.5 | 33.05 | 98959.93
97764 | Отсуствует | 2019-07-22 | 2019 | 7 | ИМ | Литва (LT) | США | РОССИЯ | CPT | ЭЛЕКТРОННОЕ УСТРОЙСТВО ДЛЯ ИЗМЕРЕНИЯ И КОНТРОЛЯ ГЕОМЕТРИЧЕСКИХ ВЕЛИЧИН: ВИДЕОИЗМЕРИТЕЛЬНАЯ СИСТЕМА, ПРЕДСТАВЛЯЕТ СОБОЙ АВТОМАТИЧЕСКУЮ КООРДИНАТНО-ИЗМЕРИТЕЛЬНУЮ МАШИНУ, ПРЕДНАЗНАЧЕННУЮ ДЛЯ ОБМЕРОВ МЕХАНИЧЕСКИХ ДЕТАЛЕЙ СО СЛОЖНОЙ ГЕОМЕТРИЕЙ, НАЗНАЧЕНИЕ - ДЛЯ ПРИМЕНЕНИЯ В СИСТЕМАХ КОНТРОЛЯ КАЧЕСТВА ПРОМЫШЛЕННЫХ ПРОИЗВОДСТВ, БЕЗ СОДЕРЖАНИЯ РЭС И ВЧУ, НЕ ЯВЛЯЕТСЯ ГАРАЖНЫМ ОБОРУДОВАНИЕМ ДЛЯ АВТОТРАНСПОРТНЫХ СРЕДСТВ. СЕРИЙНЫЙ НОМЕР: SFD100L1013. | 1. КИМ | КООРДИНАТНО-ИЗМЕРИТЕЛЬНЫЕ МАШИНЫ |  |  | QUALITY VISION INTERNATIONAL INC. | QUALITY VISION INTERNATIONAL INC. | QUALITY VISION INTERNATIONAL INC | QUALITY VISION | 1 | Отсуствует | 9031803400 | 139.5 | 89.5 | 33754.19
98856 | Отсуствует | 2019-07-19 | 2019 | 7 | ИМ | Китай (CN) | КИТАЙ | РОССИЯ | EXW | ПРИБОР ЭЛЕКТРОННЫЙ ДЛЯ ИЗМЕРЕНИЯ ГЕОМЕТРИЧЕСКИХ ПАРАМЕТРОВ СЛОЖНЫХ ДЕТАЛЕЙ И МАШИН: СТАЦИОНАРНАЯ ТРЕХ КООРДИНАТНО-ИЗМЕРИТЕЛЬНАЯ МАШИНА MORA(В КОМПЛЕКТЕ,ЧАСТИЧНО В РАЗОБРАННОМ ВИДЕ), МОДЕЛЬ PRIMUS 7107 -1ШТ. ИЗМЕРИТЕЛЬНЫЕ МАШИНЫ ПРИМЕНЯЮТСЯ В ИНСТРУМЕ НТАЛЬНОМ ПРОИЗВОДСТВЕ, СТАНКОСТРОЕНИЕ,АВТОМОБИЛЕСТРОЕНИЕ, СУДОСТРОЕНИЕ, АВИАСТРОЕНИЕ, ПРИБОСТРОЕНИЕ. НЕ СОДЕРЖИТ РАДИОЭЛЕКТРОННЫХ СРЕДСТВ И ВЫСОКОЧАСТОТНЫХ УСТРОЙСТВ, В ТОМ ЧИСЛЕ ВСТРОЕННЫХ.ТРИ ВЕРТИКАЛЬНО РАСПОЛОЖЕННЫЕ ДРУГ НАД ДРУГОМ ОСИ ФОРМИРУЮТ ДЕКАРТОВУЮ СИСТЕМУ КООРДИНАТ. ОНА НАЗЫВАЕТСЯ ТАКЖЕ КООРДИНАТНОЙ СИСТЕМОЙ МАШИНЫ. ПРИ ИЗМЕРЕНИИ В ЭТОЙ СИСТЕМЕ КООРДИНАТ РЕГИСТРИРУЕТСЯ ПОЛОЖЕНИЕ ДЕТАЛИ НА СТОЛЕ ИЗМЕРИТЕЛЬНОЙ МАШИНЫ (БАЗОВОЙ ПЛИТЕ).НЕ СОДЕРЖИТ РАДИОЭЛЕКТРОННЫХ И ВЫСОКОЧАСТОТНЫХ УСТРО ЙСТВ. НЕ ВОЕННОГО НАЗНАЧЕНИЯ. : | 1. КИМ | КООРДИНАТНО-ИЗМЕРИТЕЛЬНЫЕ МАШИНЫ |  | СТАЦИОНАРНАЯ | XIAN HIGH-TECH AEH INDUSTRIAL METROLOGY CO. LTD | XIAN HIGH-TECH AEH INDUSTRIAL METROLOGY CO. LTD | XIAN HIGH-TECH AEH INDUSTRIAL METROLOGY CO. LTD | MORA | 1 | Отсуствует | 9031803400 | 2620 | 2470 | 64565.06
99065 | Отсуствует | 2019-08-28 | 2019 | 8 | ЭК | Россия (RU) | ШВЕЙЦАРИЯ | ГЕРМАНИЯ | CPT | КОНТРАЛЬНЫЕ ЭЛЕКТРОННЫЕ УСТРОЙСТВА ДЛЯ ИЗМЕРЕНИЯ ГЕОМЕТРИЧЕСКИХ ВЕЛИЧИН: КООРДИНАТНО-ИЗМИРИТЕЛЬНАЯ МАШИНА ТИПА РУКА-МАНИПУЛЯТОР. ИСПОЛЬЗУЕТСЯ В ПРОМЫШЛЕННОСТИ ПРЕДНАЗНАЧЕНА ДЛЯ БЫСТРОГО И ТОЧНОГО ИЗМЕРЕНИЯ И КОНТРОЛЯ ГЕОМЕТРИЧЕСКИХ РАЗМЕРОВ ДЕТЕЛЕЙ В ПОЦЕССЕ И/ИЛИ ПОСЛЕ ОБРАБОТКИ КОМПЛЕКТНОСТЬ: ФУТЛЯР ДЛЯ ПЕРЕНОСКИ; РУКА МАНИПУЛЯТОР; СЪЕМНАЯ РУКОЯТКА. | 1. КИМ | КООРДИНАТНО-ИЗМЕРИТЕЛЬНЫЕ МАШИНЫ |  | РУКА | FARO SWISS HOLDING GMBH | FARO SWISS HOLDING GMBH | FARO | FARO | 1 | Отсуствует | 9031803400 | 24 | 22 | 42991.82
99594 | Отсуствует | 2019-08-20 | 2019 | 8 | ИМ | Германия (DE) | ГЕРМАНИЯ | РОССИЯ | EXW | КООРДИНАТНО-ИЗМЕРИТЕЛЬНАЯ МАШИНА ЭЛЕКТРОННАЯ, ПРЕДНАЗНАЧЕННАЯ ДЛЯ АВТОМАТИЗИРОВАННЫХ ТРЕХМЕРНЫХ ИЗМЕРЕНИЙ ГЕОМЕТРИЧЕСКИХ ПАРАМЕТРОВ ИЗДЕЛИЙ СЛОЖНОЙ ФОРМЫ. ИСПОЛЬЗУЕТСЯ В РАЗЛИЧНЫХ ОТРАСЛЯХ ПРОМЫШЛЕННОСТИ. ПОСТАВЛЯЕТСЯ В ЧАСТИЧНО РАЗОБРАННОВ ВИДЕ, РАЗМЕЩЕНА В ДЕРЕВЯННЫХ ЯЩИКАХ ДЛЯ КРУПНОГАБАРИТНЫХ ГРУЗОВ (РАЗМ. ЯЩИКОВ 125*122*205СМ И 140*107*103СМ): (НЕ ЯВЛ. РАДИОЭЛЕКТРОННЫМИ СРЕДСТВАМИ РАЗЛИЧНОГО ПРИМЕНЕНИЯ ДЛЯ ПЕРЕДАЧИ ИЛИ ПРИЕМА ГОЛОСА,ИЗОБРАЖЕНИЯ,ДАННЫХ И (ИЛИ) ДРУГИХ ВИДОВ ИНФОРМАЦИИ,НЕ ВОЕННОГО НАЗНАЧЕНИЯ) КООРДИНАТНО-ИЗМЕРИТЕЛЬНАЯ МАШИНА СЕРИИ SCOPE-CHECK В КОМПЛЕКТЕ. ДИАПАЗОН ИЗМЕРЕНИЙ: ОСЬ X 300 ММ, ОСЬ Y 200 ММ, ОСЬ Z 200 ММ. МАКСИМАЛЬНО ДОПУСТИМЫЙ ВЕС ДЕТАЛИ (НАГРУЗКА НА ГРАНИТНЫЙ СТОЛ): 20 КГ. НАПРЯЖЕНИЕ ПИТАНИЯ 220В.ПРИМЕНЯЕТСЯ ДЛЯ ИЗМЕРЕНИЙ В ПРОИЗВОДСТВЕ И ЛАБОРАТОРНЫХ УСЛОВИЯХ. | 1. КИМ | КООРДИНАТНО-ИЗМЕРИТЕЛЬНЫЕ МАШИНЫ |  |  | WERTH MESSTECHNIK GMBH | WERTH MESSTECHNIK GMBH | WERTH MESSTECHNIK GMBH | WERTH | 1 | Отсуствует | 9031803400 | 700 | 385 | 67451.29
101160 | Отсуствует | 2019-09-17 | 2019 | 9 | ИМ | Франция (FR) | ФРАНЦИЯ | РОССИЯ | DAP | ПРИБОР ЭЛЕКТРОННЫЙ ДЛЯ ИЗМЕРЕНИЯ ГЕОМЕТРИЧЕСКИХ ПАРАМЕТРОВ СЛОЖНЫХ ДЕТАЛЕЙ И МАШИН:ПОРТАТИВНАЯ КООРДИНАТНО-ИЗМЕРИТЕЛЬНАЯ МАШИНА (КИМ) РУКА ROMER ABSOLUTE ARM 8320 ИЗМЕРИТЕЛЬНЫЙ ОБЪЕМ 2,0М.КАТАЛОЖНЫЙ НОМЕР:H00008000-01-8320,СЕРИЙНЫЙ НОМЕР 8320-6-702 5FA-1ШТ. (В КОМПЛЕКТЕ, ЧАСТИЧНО В РАЗОБРАННОМ ВИДЕ), МОДЕЛЬ:ROMER8320. ПОРТАТИВНАЯ КООРДИНАТНО-ИЗМЕРИТЕЛЬНАЯ МАШИНА ПРЕДНАЗНАЧЕНА ДЛЯ ИЗМЕРЕНИЯ ГЕОМЕТРИЧЕСКИХ ПАРАМЕТРОВ ПРЕЦИЗИОННЫХ ДЕТАЛЕЙ, КОНТРОЛЯ ТОЧНОЙ ТЕХНОЛОГИЧЕСКОЙ ОСНАСТКИ. ПРИНЦИП РАБОТЫ: СОБРАННЫЕ ЩУПЫ И ЩУПОВЫЕ СИСТЕМЫ УСТАНАВЛИВАЮТСЯ В МАГАЗИН АВТОСМЕНЫ ЩУПОВ И КАЛИБРУЮТСЯ, ИЗМЕРЯЕМАЯ ДЕТАЛЬ ЗАКРЕПЛЯЕТСЯ НА ИЗМЕРИТЕЛЬНОМ СТОЛЕ, НА АВТОМАТИЗИРОВАННОЕ РАБОЧЕЕ МЕСТО ЗАГРУЖАЕТСЯ МОДЕЛЬ ИЗМЕРЯЕМОЙ ДЕТАЛИ, ПРОИЗВОДИТСЯ СКАНИРОВАНИЕ ИЗМЕР ЯЕМОЙ ДЕТАЛИ, СКАНИРОВАННЫЕ ПАРАМЕТРЫ СРАВНИВАЮТСЯ С МОДЕЛЬЮ, РЕЗУЛЬТАТЫ ЗАМЕРОВ РАСПЕЧАТЫВАЮТСЯ. НЕ СОДЕРЖИТ РАДИОЭЛЕКТРОННЫХ И ВЫСОКОЧАСТОТНЫХ УСТРОЙСТВ. НЕ ВОЕННОГО НАЗНАЧЕНИЯ. : | 1. КИМ | КООРДИНАТНО-ИЗМЕРИТЕЛЬНЫЕ МАШИНЫ |  | ПОРТАТИВНАЯ РУКА | HEXAGON METROLODGY | HEXAGON METROLODGY | HEXAGON AB | ROMER | 1 | Отсуствует | 9031803400 | 50.5 | 30.57 | 14393.6
103329 | Отсуствует | 2019-11-14 | 2019 | 11 | ИМ | Латвия (LV) | ШВЕЙЦАРИЯ | РОССИЯ | FCA | КОНТРАЛЬНЫЕ ЭЛЕКТРОННЫЕ УСТРОЙСТВА ДЛЯ ИЗМЕРЕНИЯ ГЕОМЕТРИЧЕСКИХ ВЕЛИЧИН: КООРДИНАТНО-ИЗМИРИТЕЛЬНАЯ МАШИНА ТИПА РУКА-МАНИПУЛЯТОР. ИСПОЛЬЗУЕТСЯ В ПРОМЫШЛЕННОСТИ ПРЕДНАЗНАЧЕНА ДЛЯ БЫСТРОГО И ТОЧНОГО ИЗМЕРЕНИЯ И КОНТРОЛЯ ГЕОМЕТРИЧЕСКИХ РАЗМЕРОВ ДЕТЕЛЕЙ В ПОЦЕССЕ И/ИЛИ ПОСЛЕ ОБРАБОТКИ КОМПЛЕКТНОСТЬ: ФУТЛЯР ДЛЯ ПЕРЕНОСКИ; РУКА МАНИПУЛЯТОР; СЪЕМНАЯ РУКОЯТКА. | 1. КИМ | КООРДИНАТНО-ИЗМЕРИТЕЛЬНЫЕ МАШИНЫ |  | РУКА | FARO SWISS HOLDING GMBH | FARO SWISS HOLDING GMBH | FARO | FARO | 1 | Отсуствует | 9031803400 | 24 | 22 | 42799.15
105424 | Отсуствует | 2020-01-22 | 2020 | 1 | ИМ | Болгария (BG) | ГЕРМАНИЯ | РОССИЯ | CPT | КООРДИНАТНО-ИЗМЕРИТЕЛЬНАЯ МАШИНА ДЛЯ ИЗМЕРЕНИЯ ЗУБЧАТЫХ КОЛЕС. ДИАПАЗОН ИЗМЕРЕНИЙ:X-ОСЬ :340MM, Y-ОСЬ :200MM, Z-ОСЬ :500MM. БАЗОВАЯ ПЛИТА И ВСЕ НАПРАВЛЯЮЩИЕ ИЗГОТОВЛЕНЫ ИЗ ГРАНИТА. НОВАЯ, ОБОРУДОВАНИЕ ПОСТАВЛЯЕТСЯ В ЧАСТИЧНО РАЗОБРАННОМ ВИДЕ ДЛЯ | 1. КИМ | КООРДИНАТНО-ИЗМЕРИТЕЛЬНЫЕ МАШИНЫ |  |  | WENZEL PRAZISION GMBH | WENZEL PRAZISION GMBH | WENZEL GROUP GMBH&CO.KG | WENZEL | 1 | Отсуствует | 9031803400 | 2250 | 1610 | 338222.98
106973 | Отсуствует | 2020-02-20 | 2020 | 2 | ИМ | Латвия (LV) | ШВЕЙЦАРИЯ | РОССИЯ | EXW | КОНТРОЛЬНЫЕ УСТРОЙСТВА ДЛЯ ИЗМЕРЕНИЯ ГЕОМЕТРИЧЕСКИХ ВЕЛИЧИН, БЕЗ РЭС И ВЧУ: ЛАЗЕРНЫЙ ПРОЭКТОР, ПРЕДСТАВЛЯЕТ СОБОЙ МОБИЛЬНУЮ КООРДИНАТНО-ИЗМЕРИТЕЛЬНУЮ МАШИНУ, В КОМПЛЕКТЕ, ПРЕДНАЗНАЧЕН ДЛЯ ИЗМЕРЕНИЙ В РЕЖИМЕ РЕАЛЬНОГО ВРЕМЕНИ, ДЛЯ | 1. КИМ | КООРДИНАТНО-ИЗМЕРИТЕЛЬНЫЕ МАШИНЫ |  | МОБИЛЬНАЯ КИМ | FARO SWISS HOLDING GMBH | FARO SWISS HOLDING GMBH | FARO | FARO | 1 | Отсуствует | 9031803400 | 25 | 23 | 22541.63
107859 | Отсуствует | 2020-03-13 | 2020 | 3 | ИМ | Болгария (BG) | ГЕРМАНИЯ | РОССИЯ | CPT | КООРДИНАТНО-ИЗМЕРИТЕЛЬНАЯ МАШИНА ДЛЯ ИЗМЕРЕНИЯ ЗУБЧАТЫХ КОЛЕС. ДИАПАЗОН ИЗМЕРЕНИЙ:X-ОСЬ :340MM, Y-ОСЬ :200MM, Z-ОСЬ :500MM. БАЗОВАЯ ПЛИТА И ВСЕ НАПРАВЛЯЮЩИЕ ИЗГОТОВЛЕНЫ ИЗ ГРАНИТА. НОВАЯ, ОБОРУДОВАНИЕ ПОСТАВЛЯЕТСЯ В ЧАСТИЧНО РАЗОБРАННОМ ВИДЕ ДЛЯ | 1. КИМ | КООРДИНАТНО-ИЗМЕРИТЕЛЬНЫЕ МАШИНЫ |  |  | WENZEL PRAZISION GMBH | WENZEL PRAZISION GMBH | WENZEL GROUP GMBH&CO.KG | WENZEL | 1 | Отсуствует | 9031803400 | 4245 | 3661 | 117796.02
109787 | Отсуствует | 2020-11-21 | 2020 | 11 | ИМ | Германия (DE) | ГЕРМАНИЯ | РОССИЯ | FCA | УНИВЕРСАЛЬНАЯ ПРОМЫШЛЕННАЯ КООРДИНАТНО-ИЗМЕРИТЕЛЬНАЯ МАШИНА,ПРЕДНАЗНАЧЕНА ДЛЯ ИЗМЕРЕНИЙ ГЕОМЕТРИЧЕСКИХ РАЗМЕРОВ И ФОРМЫ ДЕТАЛЕЙ ПО ТРЕМ КООРДИНАТАМ С ВЫСОКИМИ ТРЕБОВАНИЯМИ ПО ТОЧНОСТИ И УНИВЕРСАЛЬНОСТИ, (НЕ ВОЕННОГО НАЗНАЧЕНИЯ) | 1. КИМ | КООРДИНАТНО-ИЗМЕРИТЕЛЬНЫЕ МАШИНЫ |  | УНИВЕРСАЛЬНАЯ | CARL ZEISS INDUSTRIELLE MESSTECHNIK GMBH | CARL ZEISS INDUSTRIELLE MESSTECHNIK GMBH | CARL ZEISS AG | ZEISS | 1 | Отсуствует | 9031803400 | 1979.5 | 1583.6 | 88868.04
113182 | Отсуствует | 2020-08-17 | 2020 | 8 | ЭК | Россия (RU) | ШВЕЙЦАРИЯ | ГЕРМАНИЯ | CPT | КОНТРОЛЬНЫЕ ЭЛЕКТРОННЫЕ УСТРОЙСТВА ДЛЯ ИЗМЕРЕНИЯ ГЕОМЕТРИЧЕСКИХ ВЕЛИЧИН: КООРДИНАТНО-ИЗМИРИТЕЛЬНАЯ МАШИНА ТИПА РУКА-МАНИПУЛЯТОР. ИСПОЛЬЗУЕТСЯ В ПРОМЫШЛЕННОСТИ | 1. КИМ | КООРДИНАТНО-ИЗМЕРИТЕЛЬНЫЕ МАШИНЫ |  | РУКА | FARO SWISS HOLDING GMBH | FARO SWISS HOLDING GMBH | FARO | FARO | 1 | Отсуствует | 9031803400 | 24 | 24 | 3000
114129 | Отсуствует | 2020-03-03 | 2020 | 3 | ИМ | Германия (DE) | ГЕРМАНИЯ | РОССИЯ | DAP | МУЛЬТИСЕНСОРНЫЕ КООРДИНАТНО-ИЗМЕРИТЕЛЬНЫЕ МАШИНЫ SCOPECHECK 400/Z/S, С ЧПУ, НОВЫЕ 2020 Г. ВЫПУСКА, НЕ ЯВЛЯЮТСЯ ПРОДУКЦИЕЙ ВОЕННОГО И (ИЛИ) ДВОЙНОГО НАЗНАЧЕНИЯ, : | 1. КИМ | КООРДИНАТНО-ИЗМЕРИТЕЛЬНЫЕ МАШИНЫ |  |  | WERTH MESSTECHNIK GMBH | WERTH MESSTECHNIK GMBH | WERTH MESSTECHNIK GMBH | WERTH | 4 | Отсуствует | 9031803400 | 2940 | 1720 | 1344994.21
116295 | Отсуствует | 2020-12-13 | 2020 | 12 | ИМ | Швейцария (CH) | ШВЕЙЦАРИЯ | РОССИЯ | FCA | КОНТРАЛЬНЫЕ ЭЛЕКТРОННЫЕ УСТРОЙСТВА ДЛЯ ИЗМЕРЕНИЯ ГЕОМЕТРИЧЕСКИХ ВЕЛИЧИН: КООРДИНАТНО-ИЗМИРИТЕЛЬНАЯ МАШИНА. ИСПОЛЬЗУЕТСЯ В ПРОМЫШЛЕННОСТИ. ПРЕДНАЗНАЧЕНА ДЛЯ БЫСТРОГО И ТОЧНОГО ИЗМЕРЕНИЯ И КОНТРОЛЯ ГЕОМЕТРИЧЕСКИХ РАЗМЕРОВ | 1. КИМ | КООРДИНАТНО-ИЗМЕРИТЕЛЬНЫЕ МАШИНЫ |  |  | FARO SWISS HOLDING GMBH | FARO SWISS HOLDING GMBH | FARO | FARO | 15 | Отсуствует | 9031803400 | 134 | 132 | 248259.9
116464 | Отсуствует | 2020-12-10 | 2020 | 12 | ИМ | Германия (DE) | ВЕЛИКОБРИТАНИЯ | РОССИЯ | FCA | КООРДИНАТНО-ИЗМЕРИТЕЛЬНАЯ МАШИНА МОДЕЛИ ABERLINK ZENITH TOO 3D MEASURING MACHINE, Б/У, ГОД ПРОИЗВОДСТВА - 2015. | 1. КИМ | КООРДИНАТНО-ИЗМЕРИТЕЛЬНЫЕ МАШИНЫ | Б/У |  | ABERLINK INNOVATIVE METROLOGY LLP | ABERLINK INNOVATIVE METROLOGY LLP | ABERLINK LTD | ABERLINK INNOVATIVE METROLOGY LLP | 1 | Отсуствует | 9031803400 | 1500 | 1450 | 19794.24
139377 | Отсуствует | 2021-03-09 | 2021 | 3 | ИМ | Германия (DE) | ГЕРМАНИЯ | РОССИЯ | CIP | УСТАНОВКА КООРДИНАТНО-ИЗМЕРИТЕЛЬНАЯ, ПРЕДНАЗНАЧЕНА ДЛЯ ОПТИЧЕСКОГО ИЗМЕРЕНИЯ ФОРМ ДЕТАЛЕЙ ПО ТРЁМ КООРДИНАТАМ С ВЫСОКИМИ ТРЕБОВАНИЯМИ ПО ТОЧНОСТИ И УНИВЕРСАЛЬНОСТИ, (НЕ ВОЕННОГО НАЗНАЧЕНИЯ) | 1. КИМ | КООРДИНАТНО-ИЗМЕРИТЕЛЬНЫЕ МАШИНЫ |  | УНИВЕРСАЛЬНАЯ | CARL ZEISS INDUSTRIELLE MESSTECHNIK GMBH | CARL ZEISS INDUSTRIELLE MESSTECHNIK GMBH | CARL ZEISS AG | ZEISS | 1 | Отсуствует | 9031803400 | 434 | 347.2 | 32357.53
139611 | Отсуствует | 2021-03-24 | 2021 | 3 | ИМ | Великобритания (GB) | ВЕЛИКОБРИТАНИЯ | РОССИЯ | EXW | КООРДИНАТНО-ИЗМЕРИТЕЛЬНАЯ МАШИНА СЕРИИ AXIOM, ПОСТАВЛЯЕТСЯ С ПРИНАДЛЕЖНОСТЯМИ. В ЧАСТИЧНО РАЗОБРАННОМ ВИДЕ, НЕ ЯВЛЯЕТСЯ ТОВАРОМ ВОЕННОГО НАЗНАЧЕНИЯ | 1. КИМ | КООРДИНАТНО-ИЗМЕРИТЕЛЬНЫЕ МАШИНЫ |  |  | ABERLINK LTD | ABERLINK LTD | ABERLINK LTD | AXIOM | 2 | Отсуствует | 9031803400 | 740 | 600 | 82402.37
141503 | Отсуствует | 2021-04-09 | 2021 | 4 | ИМ | Китай (CN) | КИТАЙ | РОССИЯ | FCA | ПРИБОР ДЛЯ ИЗМЕРЕНИЯ ГЕОМЕТРИЧЕСКИХ ВЕЛИЧИН: КООРДИНАТНО ИЗМЕРИТЕЛЬНАЯ МАШИНА, ДЛЯ АВТОМАТИЧЕСКИХ ТРЕХМЕРНЫХ ИЗМЕРЕНИЙ ГЕОМЕТРИЧЕСКИХ РАЗМЕРОВ ДЕТАЛЕЙ И УЗЛОВ С ВЫСОКОЙ ТОЧНОСТЬЮ | 1. КИМ | КООРДИНАТНО-ИЗМЕРИТЕЛЬНЫЕ МАШИНЫ |  |  | CHINA-US JOINT ENTERPRISE QINGDAO LEADER METROLOGY INSTRUMENTS CO.LTD. | CHINA-US JOINT ENTERPRISE QINGDAO LEADER METROLOGY INSTRUMENTS CO.LTD. | CHINA-US JOINT ENTERPRISE QINGDAO LEADER METROLOGY INSTRUMENTS CO.LTD. | LEADER METROLOGY INSTRUMENTS | 1 | Отсуствует | 9031803400 | 1830 | 1740 | 64680
141951 | Отсуствует | 2021-04-13 | 2021 | 4 | ИМ | Италия (IT) | ШВЕЙЦАРИЯ | РОССИЯ | DAP | ПОРТАТИВНАЯ ЭЛЕКТРОННАЯ КООРДИНАТНО-ИЗМЕРИТЕЛЬНАЯ МАШИНА - РУЧНОЙ ЛАЗЕРНЫЙ СКАНЕР КООРДИНАТ. ПРЕДНАЗНАЧЕНА ДЛЯ БЕСКОНТАКТНОГО ОПРЕДЕЛЕНИЯ ПРОСТРАНСТВЕННЫХ КООРДИНАТ ТОЧЕК НА ПОВЕРХНОСТИ ПРОМЫШЛЕННЫХ ОБЪЕКТОВ И ИЗДЕЛИЙ СЛОЖНОЙ ФОРМЫ, КОНТРОЛЯ ФОРМЫ, Р | 1. КИМ | КООРДИНАТНО-ИЗМЕРИТЕЛЬНЫЕ МАШИНЫ |  | ПОРТАТИВНЫЙ РУЧНОЙ ЛАЗЕРНЫЙ СКАНЕР | LEICA GEOSYSTEMS AG | LEICA GEOSYSTEMS AG | LEICA GEOSYSTEMS AG | LEICA | 1 | Отсуствует | 9031803400 | 11 | 10.04 | 53876.56
144196 | Отсуствует | 2021-06-03 | 2021 | 6 | ИМ | Франция (FR) | ФРАНЦИЯ | РОССИЯ | DAP | ПРИБОР ЭЛЕКТРОННЫЙ ДЛЯ ИЗМЕРЕНИЯ ГЕОМЕТРИЧЕСКИХ ПАРАМЕТРОВ СЛОЖНЫХ ДЕТАЛЕЙ И МАШИН:ПОРТАТИВНАЯ КООРДИНАТНО-ИЗМЕРИТЕЛЬНАЯ МАШИНА (КИМ) РУКА HEXAGON ABSOLUTE ARM 8525 ИЗМЕРИТЕЛЬНЫЙ ОБЪЕМ 2,5М.КАТАЛОЖНЫЙ НОМЕР:H00008000-03-8525,СЕРИЙНЫЙ НОМЕР 8525-7-8 | 1. КИМ | КООРДИНАТНО-ИЗМЕРИТЕЛЬНЫЕ МАШИНЫ |  | ПОРТАТИВНАЯ РУКА | HEXAGON METROLODGY | HEXAGON METROLODGY | HEXAGON AB | HEXAGON | 1 | Отсуствует | 9031803400 | 52.5 | 30.9 | 25723.93
147012 | Отсуствует | 2021-08-30 | 2021 | 8 | ИМ | США (US) | США | РОССИЯ | FCA | ЭЛЕКТРОННОЕ УСТРОЙСТВО ДЛЯ ИЗМЕРЕНИЯ И КОНТРОЛЯ ГЕОМЕТРИЧЕСКИХ ВЕЛИЧИН | 1. КИМ | КООРДИНАТНО-ИЗМЕРИТЕЛЬНЫЕ МАШИНЫ |  |  | QUALITY VISION INTERNATIONAL INC | QUALITY VISION INTERNATIONAL INC | QUALITY VISION INTERNATIONAL INC | QUALITY VISION | 1 | Отсуствует | 9031803400 | 6785.74 | 6750 | 174194.2
147451 | Отсуствует | 2021-09-13 | 2021 | 9 | ИМ | Германия (DE) | ГЕРМАНИЯ | РОССИЯ | FCA | УСТАНОВКА КООРДИНАТНО-ИЗМЕРИТЕЛЬНАЯ О-INSPECT 543, ПРЕДНАЗНАЧЕНА ДЛЯ ВЫСОКОСКОРОСТНОГО СКАНИРОВАНИЯ ФОРМ ДЕТАЛЕЙ ПО ТРЁМ КООРДИНАТАМ С ВЫСОКИМИ ТРЕБОВАНИЯМИ ПО ТОЧНОСТИ И УНИВЕРСАЛЬНОСТИ, ИЗМЕРИТЕЛЬНЫЙ ДИАПАЗОН: X 500 MM, Y 400 MM, Z 300 MM | 1. КИМ | КООРДИНАТНО-ИЗМЕРИТЕЛЬНЫЕ МАШИНЫ |  | УНИВЕРСАЛЬНАЯ | CARL ZEISS INDUSTRIELLE MESSTECHNIK GMBH | CARL ZEISS INDUSTRIELLE MESSTECHNIK GMBH | CARL ZEISS AG | ZEISS | 1 | Отсуствует | 9031803400 | 1015 | 812 | 88067.71
148897 | Отсуствует | 2021-10-06 | 2021 | 10 | ИМ | Литва (LT) | ШВЕЙЦАРИЯ | РОССИЯ | DAP | ПОРТАТИВНАЯ ЭЛЕКТРОННАЯ КООРДИНАТНО-ИЗМЕРИТЕЛЬНАЯ МАШИНА - РУЧНОЙ ЛАЗЕРНЫЙ СКАНЕР КООРДИНАТ. ПРЕДНАЗНАЧЕНА ДЛЯ БЕСКОНТАКТНОГО ОПРЕДЕЛЕНИЯ ПРОСТРАНСТВЕННЫХ КООРДИНАТ ТОЧЕК НА ПОВЕРХНОСТИ ПРОМЫШЛЕННЫХ ОБЪЕКТОВ И ИЗДЕЛИЙ СЛОЖНОЙ ФОРМЫ, КОНТРОЛЯ ФОРМЫ, Р | 1. КИМ | КООРДИНАТНО-ИЗМЕРИТЕЛЬНЫЕ МАШИНЫ |  | ПОРТАТИВНЫЙ РУЧНОЙ ЛАЗЕРНЫЙ СКАНЕР | LEICA GEOSYSTEMS AG | LEICA GEOSYSTEMS AG | LEICA GEOSYSTEMS AG | LEICA | 1 | Отсуствует | 9031803400 | 11 | 10.42 | 52416.22
148909 | Отсуствует | 2021-10-07 | 2021 | 10 | ИМ | Литва (LT) | ШВЕЙЦАРИЯ | РОССИЯ | DAP | ПОРТАТИВНАЯ ЭЛЕКТРОННАЯ КООРДИНАТНО-ИЗМЕРИТЕЛЬНАЯ МАШИНА - РУЧНОЙ ЛАЗЕРНЫЙ СКАНЕР. ДИАПАЗОН ИЗМЕРЕНИЯ РАССТОЯНИЯ ДО 20 М, МАКСИМАЛЬНО ДОПУСТИМАЯ ПОГРЕШНОСТЬ ИЗМЕРЕНИЯ ДЛИНЫ (ТИПОВАЯMPE, 30+5L) - +- 28 МКМ+- 55 МКМ (ОТ 1,5 ДО 5 М), +-40 МКМ+-80 | 1. КИМ | КООРДИНАТНО-ИЗМЕРИТЕЛЬНЫЕ МАШИНЫ |  | ПОРТАТИВНЫЙ РУЧНОЙ ЛАЗЕРНЫЙ СКАНЕР | LEICA GEOSYSTEMS AG | LEICA GEOSYSTEMS AG | LEICA GEOSYSTEMS AG | LEICA | 1 | Отсуствует | 9031803400 | 5.8 | 0.56 | 13858.44
151268 | Отсуствует | 2021-12-19 | 2021 | 12 | ИМ | Франция (FR) | ФРАНЦИЯ | РОССИЯ | DAP | ПРИБОР ЭЛЕКТРОННЫЙ ДЛЯ ИЗМЕРЕНИЯ ГЕОМЕТРИЧЕСКИХ ПАРАМЕТРОВ СЛОЖНЫХ ДЕТАЛЕЙ И МАШИН:ПОРТАТИВНАЯ КООРДИНАТНО-ИЗМЕРИТЕЛЬНАЯ МАШИНА (КИМ) РУКА HEXAGON ABSOLUTE ARM 8325 ИЗМЕРИТЕЛЬНЫЙ ОБЪЕМ 2,5М.КАТАЛОЖНЫЙ НОМЕР:H00008000-03-8325,СЕРИЙНЫЙ НОМЕР 8325-7-8 | 1. КИМ | КООРДИНАТНО-ИЗМЕРИТЕЛЬНЫЕ МАШИНЫ |  | ПОРТАТИВНАЯ РУКА | HEXAGON METROLODGY | HEXAGON METROLODGY | HEXAGON AB | HEXAGON | 1 | Отсуствует | 9031803400 | 49.7 | 30.69 | 17667
151830 | Отсуствует | 2021-12-09 | 2021 | 12 | ЭК | Россия (RU) | ШВЕЙЦАРИЯ | ГЕРМАНИЯ | CPT | КОНТРАЛЬНЫЕ ЭЛЕКТРОННЫЕ УСТРОЙСТВА ДЛЯ ИЗМЕРЕНИЯ ГЕОМЕТРИЧЕСКИХ ВЕЛИЧИН: КООРДИНАТНО-ИЗМИРИТЕЛЬНАЯ МАШИНА ТИПА РУКА-МАНИПУЛЯТОР. ИСПОЛЬЗУЕТСЯ В ПРОМЫШЛЕННОСТИ | 1. КИМ | КООРДИНАТНО-ИЗМЕРИТЕЛЬНЫЕ МАШИНЫ |  | РУКА | FARO SWISS HOLDING GMBH | FARO SWISS HOLDING GMBH | FARO | FARO | 1 | Отсуствует | 9031803400 | 25.65 | 22.7 | 1118.03
151943 | Отсуствует | 2021-12-06 | 2021 | 12 | ИМ | Китай (CN) | КИТАЙ | РОССИЯ | EXW | ПРИБОР ЭЛЕКТРОННЫЙ ДЛЯ ИЗМЕРЕНИЯ ГЕОМЕТРИЧЕСКИХ ПАРАМЕТРОВ СЛОЖНЫХ ДЕТАЛЕЙ И МАШИН: СТАЦИОНАРНАЯ ТРЕХ КООРДИНАТНО-ИЗМЕРИТЕЛЬНАЯ МАШИНА DAISY8106 (В КОМПЛЕКТЕ,ЧАСТИЧНО В РАЗОБРАННОМ ВИДЕ), МОДЕЛЬ DAISY8106-1ШТ, МАРКА АЕН. ИЗМЕРИТЕЛЬНЫЕ МАШИНЫ ПРИМЕНЯЮ | 1. КИМ | КООРДИНАТНО-ИЗМЕРИТЕЛЬНЫЕ МАШИНЫ |  | СТАЦИОНАРНАЯ | XIAN HIGH-TECH AEH INDUSTRIAL METROLOGY CO. LTD | XIAN HIGH-TECH AEH INDUSTRIAL METROLOGY CO. LTD | XIAN HIGH-TECH AEH INDUSTRIAL METROLOGY CO. LTD | AEH | 1 | Отсуствует | 9031803400 | 2120 | 2030 | 42411
152004 | Отсуствует | 2021-12-16 | 2021 | 12 | ИМ | Китай (CN) | КИТАЙ | РОССИЯ | FOB | ПРИБОР ЭЛЕКТРОННЫЙ ДЛЯ ИЗМЕРЕНИЯ ГЕОМЕТРИЧЕСКИХ ПАРАМЕТРОВ СЛОЖНЫХ ДЕТАЛЕЙ И МАШИН: СТАЦИОНАРНАЯ ТРЕХ КООРДИНАТНО-ИЗМЕРИТЕЛЬНАЯ МАШИНА MORA (В КОМПЛЕКТЕ,ЧАСТИЧНО В РАЗОБРАННОМ ВИДЕ), МОДЕЛЬ PRIMUS L 153010-1ШТ. ИЗМЕРИТЕЛЬНЫЕ МАШИНЫ ПРИМЕНЯЮТСЯ В ИНСТР | 1. КИМ | КООРДИНАТНО-ИЗМЕРИТЕЛЬНЫЕ МАШИНЫ |  | СТАЦИОНАРНАЯ | XIAN HIGH-TECH AEH INDUSTRIAL METROLOGY CO. LTD | XIAN HIGH-TECH AEH INDUSTRIAL METROLOGY CO. LTD | XIAN HIGH-TECH AEH INDUSTRIAL METROLOGY CO. LTD | MORA | 1 | Отсуствует | 9031803400 | 13280 | 12980 | 148096.58
152333 | Отсуствует | 2021-12-27 | 2021 | 12 | ИМ | Германия (DE) | ГЕРМАНИЯ | РОССИЯ | FCA | УСТАНОВКА КООРДИНАТНО-ИЗМЕРИТЕЛЬНАЯ O-INSPECT ОБЕСПЕЧИВАЕТ ТОЧНОСТЬ В ТРЕХ ИЗМЕРЕНИЯХ,СООТВЕТСТВУЕТ СТАНДАРТАМ ISO, В ТЕМПЕРАТУРНОМ ДИАПАЗОНЕ ОТ 18°C ДО 30°C. ПРОГРАММНОЕ ОБЕСПЕЧЕНИЕ CALYPSO ПОЗВОЛЯЕТ ЛЕГКО ПОЛУЧАТЬ РЕЗУЛЬТАТЫ, И УПРОЩАЕТ ОБНАРУЖЕНИЕ | 1. КИМ | КООРДИНАТНО-ИЗМЕРИТЕЛЬНЫЕ МАШИНЫ |  |  | CARL ZEISS INDUSTRIELLE MESSTECHNIK GMBH | CARL ZEISS INDUSTRIELLE MESSTECHNIK GMBH | CARL ZEISS AG | ZEISS | 2 | Отсуствует | 9031803400 | 1972 | 1577.6 | 159370.15
174563 | Отсуствует | 2022-01-12 | 2022 | 1 | ИМ | Франция (FR) | Франция (FR) | Россия (RU) | DAP | ПРИБОР ЭЛЕКТРОННЫЙ ДЛЯ ИЗМЕРЕНИЯ ГЕОМЕТРИЧЕСКИХ ПАРАМЕТРОВ СЛОЖНЫХ ДЕТАЛЕЙ И МАШИН:ПОРТАТИВНАЯ КООРДИНАТНО-ИЗМЕРИТЕЛЬНАЯ МАШИНА (КИМ) РУКА HEXAGON ABSOLUTE ARM 8525 ИЗМЕРИТЕЛЬНЫЙ ОБЪЕМ 2, 5М.КАТАЛОЖНЫЙ НОМЕР:H00008000-01-8525, СЕРИЙНЫЙ НОМЕР 8525-6-8 | 1. КИМ | КООРДИНАТНО-ИЗМЕРИТЕЛЬНЫЕ МАШИНЫ |  | ПОРТАТИВНАЯ РУКА | HEXAGON METROLODGY | HEXAGON METROLODGY | HEXAGON AB | HEXAGON | 1 | Отсуствует | 9031803400 | 56.5 | 31.3 | 25065.81
175103 | Отсуствует | 2022-01-20 | 2022 | 1 | ИМ | Китай (CN) | Китай (CN) | Россия (RU) | FCA | ПРИБОР ДЛЯ ИЗМЕРЕНИЯ ГЕОМЕТРИЧЕСКИХ ВЕЛИЧИН: КООРДИНАТНО ИЗМЕРИТЕЛЬНАЯ МАШИНА, ДЛЯ АВТОМАТИЧЕСКИХ ТРЕХМЕРНЫХ ИЗМЕРЕНИЙ ГЕОМЕТРИЧЕСКИХ РАЗМЕРОВ ДЕТАЛЕЙ И УЗЛОВ С ВЫСОКОЙ ТОЧНОСТЬЮ | 1. КИМ | КООРДИНАТНО-ИЗМЕРИТЕЛЬНЫЕ МАШИНЫ |  |  | CHINA-US JOINT ENTERPRISE QINGDAO LEADER METROLOGY INSTRUMENTS CO.LTD. | CHINA-US JOINT ENTERPRISE QINGDAO LEADER METROLOGY INSTRUMENTS CO.LTD. | CHINA-US JOINT ENTERPRISE QINGDAO LEADER METROLOGY INSTRUMENTS CO.LTD. | LEADER METROLOGY INSTRUMENTS | 1 | Отсуствует | 9031803400 | 3615 | 3330 | 64568.7
178231 | Отсуствует | 2022-02-14 | 2022 | 2 | ИМ | Германия (DE) | Швейцария (CH) | Россия (RU) | FCA | КОНТРАЛЬНЫЕ ЭЛЕКТРОННЫЕ УСТРОЙСТВА ДЛЯ ИЗМЕРЕНИЯ ГЕОМЕТРИЧЕСКИХ ВЕЛИЧИН: КООРДИНАТНО-ИЗМИРИТЕЛЬНАЯ МАШИНА ТИПА РУКА-МАНИПУЛЯТОР. ИСПОЛЬЗУЕТСЯ В ПРОМЫШЛЕННОСТИ СТЕПЕНЬ ПЕРЕРАБОТКИ - РЕМОНТ | 1. КИМ | КООРДИНАТНО-ИЗМЕРИТЕЛЬНЫЕ МАШИНЫ |  | РУКА | FARO SWISS HOLDING GMBH | FARO SWISS HOLDING GMBH | FARO | FARO | 1 | Отсуствует | 9031803400 | 25.65 | 22.7 | 2468.1
180596 | Отсуствует | 2022-03-15 | 2022 | 3 | ИМ | Франция (FR) | Франция (FR) | Россия (RU) | DAP | ПРИБОР ЭЛЕКТРОННЫЙ ДЛЯ ИЗМЕРЕНИЯ ГЕОМЕТРИЧЕСКИХ ПАРАМЕТРОВ СЛОЖНЫХ ДЕТАЛЕЙ И МАШИН:ПОРТАТИВНАЯ КООРДИНАТНО-ИЗМЕРИТЕЛЬНАЯ МАШИНА (КИМ) РУКА HEXAGON ABSOLUTE ARM 8520 ИЗМЕРИТЕЛЬНЫЙ ОБЪЕМ 2, 0М.КАТАЛОЖНЫЙ НОМЕР:H00008000-03-8520, СЕРИЙНЫЙ НОМЕР 8520-7-9 | 1. КИМ | КООРДИНАТНО-ИЗМЕРИТЕЛЬНЫЕ МАШИНЫ |  | ПОРТАТИВНАЯ РУКА | HEXAGON METROLODGY | HEXAGON METROLODGY | HEXAGON AB | HEXAGON | 1 | Отсуствует | 9031803400 | 49.5 | 30.4 | 22255.67
184996 | Отсуствует | 2022-08-08 | 2022 | 8 | ИМ | Китай (CN) | Китай (CN) | Россия (RU) | FOB | ПРИБОР ДЛЯ ИЗМЕРЕНИЯ ГЕОМЕТРИЧЕСКИХ ВЕЛИЧИН: КООРДИНАТНО ИЗМЕРИТЕЛЬНАЯ МАШИНА, ДЛЯ АВТОМАТИЧЕСКИХ ТРЕХМЕРНЫХ ИЗМЕРЕНИЙ ГЕОМЕТРИЧЕСКИХ РАЗМЕРОВ ДЕТАЛЕЙ И УЗЛОВ С ВЫСОКОЙ ТОЧНОСТЬЮ | 1. КИМ | КООРДИНАТНО-ИЗМЕРИТЕЛЬНЫЕ МАШИНЫ |  |  | CHINA-US JOINT ENTERPRISE QINGDAO LEADER METROLOGY INSTRUMENTS CO.LTD. | CHINA-US JOINT ENTERPRISE QINGDAO LEADER METROLOGY INSTRUMENTS CO.LTD. | CHINA-US JOINT ENTERPRISE QINGDAO LEADER METROLOGY INSTRUMENTS CO.LTD. | LEADER METROLOGY INSTRUMENTS | 1 | Отсуствует | 9031803400 | 3665 | 3330 | 94563