## База
№ | ND (Декларация) | G072 (Дата ГТД) | ГОД | G011 (ИМ/ЭК) | G15 (Страна отправления) | G16 (Страна происхождения) | G17B (Страна назначения) | G202 (Условия поставки) | Декларация | Категория | МАТЕРИАЛ | Группа | ПОКРЫТИЕ | НАЗНАЧЕНИЕ | ДИАМЕТР | G31_11 (Фирма изготовитель) | Производитель | Производитель ИТОГ | G31_12 (Товарный знак) | G32 (Номер по ГТД) | G33 (ТН ВЭД) | G35 (Вес брутто, кг) | G38 (Вес нетто, кг) | G46 (Статистическая стоимость)
165045 | Отсуствует | 2018-01-12 | 2018 | ИМ | Австрия (AT) | Австрия (AT) | Россия (RU) | EXW | ТРУБА НАПОРНАЯ ИЗ КОВКОГО ЧУГУНА С ВНУТРЕННИМ ПОКРЫТИЕМ ИЗ ШЛАКОПОРТЛАНДЦЕМЕНТА И ГЛИНОЗЕМИСТОГО ЦЕМЕНТА, ОЦИНКОВАННЫЕ С ЦЕМЕНТНО-ПЕСЧАНЫМ ПОКРЫТИЕМ СНАРУЖИ ДЛЯ СИСТЕМ ТЕПЛОСНАБЖЕНИЯ, ГОРЯЧЕГО И ХОЛОДНОГО ВОДОСНАБЖЕНИЯ. СЕРИИ MDR 700 TYTON (TYT) C30, ДИАМ. 700ММ, ДЛ. ПО 6М - 8ШТ В КОМПЛЕКТЕ С РЕЗИНОВЫМИ МАНЖЕТАМИ (8ШТ) | ТРУБЫ | ЧУГУН | НАПОРНЫЕ | ОЦИНКОВАННЫЕ, ЦЕМЕНТНО-ПЕСЧАННОЕ | ВОДОПРОВОДНЫЕ |  | TIROLER ROHRE GMBH | TIROLER ROHRE GMBH | TIROLER ROHRE GMBH | TIROLER ROHRE | Отсуствует | 7303001000 | 10464 | 10464 | 15900.94
165046 | Отсуствует | 2018-01-12 | 2018 | ЭК | Россия (RU) | Россия (RU) | Польша (PL) | FCA | ТРУБЫ ИЗ ЧШГ, ТУ 1461-037-90910065-2015, СОЕДИНЕНИЕ TYTON ИЗГОТОВЛЕНЫ В СООТВ. С IS02531,EN545, C ВНУТРЕННИМ ЦЕМЕНТНО-ПЕСЧАНЫМ ПОКРЫТИЕМ В СООТВ. С IS04179, ВНЕШНЕЕ ЦИНК-АЛЮМИНИЕВОЕ И ЭПОКСИДНОЕ ПОКР. В СООТВ. С ISO8179, ДУ200ММ-504 П.М. (84 ШТ), ДЛИНОЙ 6 М., В КОМПЛЕКТЕ С РЕЗИНОВЫМИ МАНЖЕТАМИ И ПЛАСТИКОВЫМИ ЗАГЛУШКАМИ. ИСПОЛЬЗУЮТСЯ ДЛЯ ВОДОПРОВОДНЫХ СИСТЕМ. ТРУБЫ ИЗ ЧШГ, СОЕДИНЕНИЕ TYTON ДУ200ММ | ТРУБЫ | ЧУГУН | НАПОРНЫЕ | ЦЕМЕНТНО-ПЕСЧАННОЕ | ВОДОПРОВОДНЫЕ |  | ООО ЛТК СВОБОДНЫЙ СОКОЛ | ООО ЛТК СВОБОДНЫЙ СОКОЛ | ООО ЛТК СВОБОДНЫЙ СОКОЛ |  | Отсуствует | 7303001000 | 19560 | 19440 | 12483.34
165047 | Отсуствует | 2018-01-12 | 2018 | ЭК | Россия (RU) | Россия (RU) | Польша (PL) | FCA | ТРУБЫ ИЗ ЧШГ, ТУ 1461-037-90910065-2015, ИЗГОТОВЛЕНЫ В СООТВ. С IS02531,EN545, C ВНУТРЕННИМ ЦЕМЕНТНО-ПЕСЧАНЫМ ПОКРЫТИЕМ В СООТВ. С IS04179, ВНЕШНЕЕ ЦИНК-АЛЮМИНИЕВОЕ И ЭПОКСИДНОЕ ПОКР. В СООТВ. С ISO8179, СОЕДИНЕНИЕ TYTON ДУ100ММ-648 П.М.(108 ШТ), СОЕДИНЕНИЕ RJ ДУ400ММ-48 П.М. (8 ШТ), СОЕДИНЕНИЕ RJS ДУ600ММ-12 П.М. (2 ШТ), ДЛИНОЙ 6 М., В КОМПЛЕКТЕ С РЕЗИНОВЫМИ МАНЖЕТАМИ, ПЛАСТИКОВЫМИ ЗАГЛУШКАМИ (ДУ100ММ) И СТОПОРАМИ ДЛЯ СОЕД. RJ, RJS. ИСПОЛЬЗУЮТСЯ ДЛЯ ВОДОПРОВОДНЫХ СИСТЕМ. ТРУБЫ ИЗ ЧШГ, СОЕДИНЕНИЕ TYTON ДУ100ММ ТРУБЫ ИЗ ЧШГ, СОЕДИНЕНИЕ RJ ДУ400ММ ТРУБЫ ИЗ ЧШГ, СОЕДИНЕНИЕ RJS ДУ600ММ | ТРУБЫ | ЧУГУН | НАПОРНЫЕ | ЦЕМЕНТНО-ПЕСЧАННОЕ | ВОДОПРОВОДНЫЕ | ДУ100 | ООО ЛТК СВОБОДНЫЙ СОКОЛ | ООО ЛТК СВОБОДНЫЙ СОКОЛ | ООО ЛТК СВОБОДНЫЙ СОКОЛ |  | Отсуствует | 7303001000 | 19290 | 19140 | 13924.14
165048 | Отсуствует | 2018-01-12 | 2018 | ЭК | Россия (RU) | Россия (RU) | Италия (IT) | DAP | ТРУБЫ ИЗ ЧШГ ТУ 1461-037-90910065-2015, СОЕДИНЕНИЕ TYTON, КЛАСС ПО ДАВЛЕНИЮ С40, ИЗГОТОВЛЕНЫ В СООТВ. С IS02531, EN545, C ВНУТРЕННИМ ЦЕМЕНТНО-ПЕСЧАНЫМ ПОКРЫТИЕМ В СООТВ. С IS04179, ВНЕШНЕЕ ЦИНК-АЛЮМИНИЕВОЕ И ЭПОКСИДНОЕ ПОКРЫТИЕ В СООТВ. С ISO8179 , ДУ80ММ-1248 П.М. (208 ШТ.), ДЛИНОЙ 6 М, В КОМПЛЕКТЕ С РЕЗИНОВЫМИ МАНЖЕТАМИ И ПЛАСТИКОВЫМИ ЗАГЛУШКАМИ. ИСПОЛЬЗУЮТСЯ ДЛЯ ВОДОПРОВОДНЫХ СИСТЕМ. ТРУБЫ ИЗ ЧШГ, СОЕДИНЕНИЕ TYTON, ДУ80ММ | ТРУБЫ | ЧУГУН | НАПОРНЫЕ | ЦЕМЕНТНО-ПЕСЧАННОЕ | ВОДОПРОВОДНЫЕ |  | ООО ЛТКСВОБОДНЫЙ СОКОЛ | ООО ЛТК СВОБОДНЫЙ СОКОЛ | ООО ЛТК СВОБОДНЫЙ СОКОЛ |  | Отсуствует | 7303001000 | 19430 | 19290 | 13710.19
165049 | Отсуствует | 2018-01-15 | 2018 | ЭК | Россия (RU) | Россия (RU) | Великобритания (GB) | CPT | ТРУБЫ ИЗ ВЧШГ, ТУ 1461-063-90910065-2013, СОЕДИНЕНИЕ TYTON, ИЗГОТОВЛЕНЫ В СООТВЕТСТВИИ С IS02531, EN598, C ВНУТРЕННИМ ПОКРЫТИЕМ ИЗ ГЛИНОЗЕМИСТОГО ЦЕМЕНТА В СООТВЕТСТВИИ С IS04179, ВНЕШНЕЕ ЦИНКОВОЕ И ЛАКОВОЕ ПОКРЫТИЕ В СООТВ.С ISO8179, ДЛИНОЙ 6 М., ДУ100ММ-1080 П.М. (180 ШТ.) В КОМПЛЕКТЕ С РЕЗИНОВЫМИ МАНЖЕТАМИ И ПЛАСТИКОВЫМИ ЗАГЛУШКАМИ. ИСПОЛЬЗУЮТСЯ ДЛЯ КАНАЛИЗАЦИОННЫХ СИСТЕМ. ТРУБЫ ИЗ ВЧШГ, СОЕДИНЕНИЕ TYTON, КЛАСС С40, ДУ100ММ | ТРУБЫ | ЧУГУН | БЕЗНАПОРНЫЕ | ЦЕМЕНТНО-ПЕСЧАННОЕ | КАНАЛИЗАЦИОННЫЕ | ДУ100 | ООО ЛТКСВОБОДНЫЙ СОКОЛ | ООО ЛТК СВОБОДНЫЙ СОКОЛ | ООО ЛТК СВОБОДНЫЙ СОКОЛ |  | Отсуствует | 7303001000 | 22200 | 22060 | 16214.52
165050 | Отсуствует | 2018-01-15 | 2018 | ЭК | Россия (RU) | Россия (RU) | Польша (PL) | FCA | ТРУБЫ ИЗ ЧШГ, ТУ 1461-037-90910065-2015, ИЗГОТОВЛЕНЫ В СООТВ. С IS02531,EN545, C ВНУТРЕННИМ ЦЕМЕНТНО-ПЕСЧАНЫМ ПОКРЫТИЕМ В СООТВ. С IS04179, ВНЕШНЕЕ ЦИНК-АЛЮМИНИЕВОЕ И ЭПОКСИДНОЕ ПОКР. В СООТВ. С ISO8179, СОЕДИНЕНИЕ TYTON ДУ500ММ-60 П.М.(10 ШТ), СОЕДИНЕНИЕ RJ ДУ500ММ-48 П.М.(8 ШТ), СОЕДИНЕНИЕ RJS ДУ600ММ-24 П.М.(4 ШТ), ДЛИНОЙ 6 М., В КОМПЛЕКТЕ С РЕЗИНОВЫМИ МАНЖЕТАМИ И СТОПОРАМИ ДЛЯ СОЕДИНЕНИЯ RJ, RJS. ИСПОЛЬЗУЮТСЯ ДЛЯ ВОДОПРОВОДНЫХ СИСТЕМ. ТРУБЫ ИЗ ЧШГ, СОЕДИНЕНИЕ TYTON ДУ500ММ ТРУБЫ ИЗ ЧШГ, СОЕДИНЕНИЕ RJ ДУ500ММ ТРУБЫ ИЗ ЧШГ, СОЕДИНЕНИЕ RJS ДУ600ММ | ТРУБЫ | ЧУГУН | НАПОРНЫЕ | ЦЕМЕНТНО-ПЕСЧАННОЕ | ВОДОПРОВОДНЫЕ | ДУ50 | ООО ЛТК СВОБОДНЫЙ СОКОЛ | ООО ЛТК СВОБОДНЫЙ СОКОЛ | ООО ЛТК СВОБОДНЫЙ СОКОЛ |  | Отсуствует | 7303001000 | 19930 | 19780 | 16031.57
165058 | Отсуствует | 2018-01-19 | 2018 | ЭК | Россия (RU) | Россия (RU) | Польша (PL) | FCA | ТРУБЫ ИЗ ЧШГ, ТУ 1461-037-90910065-2015, СОЕДИНЕНИЕ TYTON ИЗГОТОВЛЕНЫ В СООТВ. С IS02531,EN545, C ВНУТРЕННИМ ЦЕМЕНТНО-ПЕСЧАНЫМ ПОКРЫТИЕМ В СООТВ. С IS04179, ВНЕШНЕЕ ЦИНК-АЛЮМИНИЕВОЕ И ЭПОКСИДНОЕ ПОКР. В СООТВ. С ISO8179, ДУ80ММ-612 П.М. (102 ШТ), ДУ400ММ-108 П.М. (18 ШТ), ДЛИНОЙ 6 М., В КОМПЛЕКТЕ С РЕЗИНОВЫМИ МАНЖЕТАМИ И ПЛАСТИКОВЫМИ ЗАГЛУШКАМИ (ДУ80ММ). ИСПОЛЬЗУЮТСЯ ДЛЯ ВОДОПРОВОДНЫХ СИСТЕМ. ТРУБЫ ИЗ ЧШГ, СОЕДИНЕНИЕ TYTON ДУ80ММ ТРУБЫ ИЗ ЧШГ, СОЕДИНЕНИЕ TYTON ДУ400ММ | ТРУБЫ | ЧУГУН | НАПОРНЫЕ | ЦЕМЕНТНО-ПЕСЧАННОЕ | ВОДОПРОВОДНЫЕ |  | ООО ЛТК СВОБОДНЫЙ СОКОЛ | ООО ЛТК СВОБОДНЫЙ СОКОЛ | ООО ЛТК СВОБОДНЫЙ СОКОЛ |  | Отсуствует | 7303001000 | 20220 | 20070 | 14399.22
165059 | Отсуствует | 2018-01-19 | 2018 | ЭК | Россия (RU) | Россия (RU) | Франция (FR) | CPT | ОБРАЗЕЦ ТРУБЫ ИЗ ЧШГ ТУ 1461-037-90910065-2015, С СОЕДИНЕНИЕМ TYTON, РАСТРУБ ГЛАДКИЙ КОНЕЦ, ИЗГОТОВЛЕН В СООТВ. С IS02531, EN545, C ВНУТРЕННИМ ЦЕМЕНТНО-ПЕСЧАНЫМ ПОКРЫТИЕМ В СООТВ. С IS04179, ВНЕШНЕЕ ЦИНК-АЛЮМИНИЕВОЕ И ЭПОКСИДНОЕ ПОКРЫТИЕ В СООТВ. С ISO8179, ДУ100ММ-0.43 П.М. (1 ШТ.), ДЛИНОЙ 0.43 М, В КОМПЛЕКТЕ С РЕЗИНОВЫМИ МАНЖЕТАМИ. ИСПОЛЬЗУЮТСЯ ДЛЯ ВОДОПРОВОДНЫХ СИСТЕМ. ОБРАЗЕЦ ТРУБЫ ИЗ ЧШГ, С СОЕДИНЕНИЕМ TYTON, ДУ100ММ | ТРУБЫ | ЧУГУН | РАСТРУБНЫЕ | ЦЕМЕНТНО-ПЕСЧАННОЕ | ВОДОПРОВОДНЫЕ | ДУ100 | ООО ЛТКСВОБОДНЫЙ СОКОЛ | ООО ЛТК СВОБОДНЫЙ СОКОЛ | ООО ЛТК СВОБОДНЫЙ СОКОЛ |  | Отсуствует | 7303001000 | 15 | 11.68 | 13.12
165064 | Отсуствует | 2018-01-24 | 2018 | ЭК | Россия (RU) | Россия (RU) | Польша (PL) | FCA | ТРУБЫ ИЗ ЧШГ, ТУ 1461-037-90910065-2015, ИЗГОТОВЛЕНЫ В СООТВ. С IS02531,EN545, C ВНУТРЕННИМ ЦЕМЕНТНО-ПЕСЧАНЫМ ПОКРЫТИЕМ В СООТВ. С IS04179, ВНЕШНЕЕ ЦИНК-АЛЮМИНИЕВОЕ И ЭПОКСИДНОЕ ПОКР. В СООТВ. С ISO8179, СОЕДИНЕНИЕ RJ ДУ300ММ-312 П.М.(52 ШТ), ДЛИНОЙ 6 М., В КОМПЛЕКТЕ С РЕЗИНОВЫМИ МАНЖЕТАМИ, ПЛАСТИКОВЫМИ ЗАГЛУШКАМИ И СТОПОРАМИ. ИСПОЛЬЗУЮТСЯ ДЛЯ ВОДОПРОВОДНЫХ СИСТЕМ. ТРУБЫ ИЗ ЧШГ, СОЕДИНЕНИЕ RJ ДУ300ММ | ТРУБЫ | ЧУГУН | НАПОРНЫЕ | ЦЕМЕНТНО-ПЕСЧАННОЕ | ВОДОПРОВОДНЫЕ |  | ООО ЛТК СВОБОДНЫЙ СОКОЛ | ООО ЛТК СВОБОДНЫЙ СОКОЛ | ООО ЛТК СВОБОДНЫЙ СОКОЛ |  | Отсуствует | 7303001000 | 20700 | 20580 | 16780.5
165065 | Отсуствует | 2018-01-25 | 2018 | ЭК | Россия (RU) | Россия (RU) | Польша (PL) | FCA | ТРУБЫ ИЗ ЧШГ, ТУ 1461-037-90910065-2015, ИЗГОТОВЛЕНЫ В СООТВ. С IS02531,EN545, C ВНУТРЕННИМ ЦЕМЕНТНО-ПЕСЧАНЫМ ПОКРЫТИЕМ В СООТВ. С IS04179, ВНЕШНЕЕ ЦИНК-АЛЮМИНИЕВОЕ И ЭПОКСИДНОЕ ПОКР. В СООТВ. С ISO8179, СОЕДИНЕНИЕ RJ ДУ150ММ-216 П.М.(36 ШТ), ДУ300ММ-192 П.М.(32 ШТ), ДЛИНОЙ 6 М., В КОМПЛЕКТЕ С РЕЗИНОВЫМИ МАНЖЕТАМИ, ПЛАСТИКОВЫМИ ЗАГЛУШКАМИ И СТОПОРАМИ. ИСПОЛЬЗУЮТСЯ ДЛЯ ВОДОПРОВОДНЫХ СИСТЕМ. ТРУБЫ ИЗ ЧШГ, СОЕДИНЕНИЕ RJ ДУ150ММ ТРУБЫ ИЗ ЧШГ, СОЕДИНЕНИЕ RJ ДУ300ММ | ТРУБЫ | ЧУГУН | НАПОРНЫЕ | ЦЕМЕНТНО-ПЕСЧАННОЕ | ВОДОПРОВОДНЫЕ | ДУ150 | ООО ЛТК СВОБОДНЫЙ СОКОЛ | ООО ЛТК СВОБОДНЫЙ СОКОЛ | ООО ЛТК СВОБОДНЫЙ СОКОЛ |  | Отсуствует | 7303001000 | 18470 | 18346 | 16997.46
165066 | Отсуствует | 2018-01-25 | 2018 | ЭК | Россия (RU) | Россия (RU) | Польша (PL) | FCA | ТРУБЫ ИЗ ЧШГ, ТУ 1461-037-90910065-2015, СОЕДИНЕНИЕ TYTON ИЗГОТОВЛЕНЫ В СООТВ. С IS02531,EN545, C ВНУТРЕННИМ ЦЕМЕНТНО-ПЕСЧАНЫМ ПОКРЫТИЕМ В СООТВ. С IS04179, ВНЕШНЕЕ ЦИНК-АЛЮМИНИЕВОЕ И ЭПОКСИДНОЕ ПОКР. В СООТВ. С ISO8179, ДУ600ММ-108 П.М. (18 ШТ), ДЛИНОЙ 6 М., В КОМПЛЕКТЕ С РЕЗИНОВЫМИ МАНЖЕТАМИ. ИСПОЛЬЗУЮТСЯ ДЛЯ ВОДОПРОВОДНЫХ СИСТЕМ. ТРУБЫ ИЗ ЧШГ, СОЕДИНЕНИЕ TYTON ДУ600ММ | ТРУБЫ | ЧУГУН | НАПОРНЫЕ | ЦЕМЕНТНО-ПЕСЧАННОЕ | ВОДОПРОВОДНЫЕ |  | ООО ЛТК СВОБОДНЫЙ СОКОЛ | ООО ЛТК СВОБОДНЫЙ СОКОЛ | ООО ЛТК СВОБОДНЫЙ СОКОЛ |  | Отсуствует | 7303001000 | 20710 | 20560 | 13424.59
165093 | Отсуствует | 2018-02-08 | 2018 | ЭК | Россия (RU) | Россия (RU) | Польша (PL) | FCA | ТРУБЫ ИЗ ЧШГ, ТУ 1461-037-90910065-2015, ИЗГОТОВЛЕНЫ В СООТВ. С IS02531,EN545, C ВНУТРЕННИМ ЦЕМЕНТНО-ПЕСЧАНЫМ ПОКРЫТИЕМ В СООТВ. С IS04179, ВНЕШНЕЕ ЦИНК-АЛЮМИНИЕВОЕ И ЭПОКСИДНОЕ ПОКР. В СООТВ. С ISO8179, СОЕДИНЕНИЕ TYTON ДУ150ММ-684 П.М. (114 ШТ) , ДЛИНОЙ 6 М., В КОМПЛЕКТЕ С РЕЗИНОВЫМИ МАНЖЕТАМИ, ПЛАСТИКОВЫМИ ЗАГЛУШКАМИ. ИСПОЛЬЗУЮТСЯ ДЛЯ ВОДОПРОВОДНЫХ СИСТЕМ. ТРУБЫ ИЗ ЧШГ, СОЕДИНЕНИЕ TYTON ДУ150ММ | ТРУБЫ | ЧУГУН | НАПОРНЫЕ | ЦЕМЕНТНО-ПЕСЧАННОЕ | ВОДОПРОВОДНЫЕ | ДУ150 | ООО ЛТК СВОБОДНЫЙ СОКОЛ | ООО ЛТК СВОБОДНЫЙ СОКОЛ | ООО ЛТК СВОБОДНЫЙ СОКОЛ |  | Отсуствует | 7303001000 | 18760 | 18610 | 12977.74
165094 | Отсуствует | 2018-02-08 | 2018 | ЭК | Россия (RU) | Россия (RU) | Польша (PL) | FCA | ТРУБЫ ИЗ ЧШГ, ТУ 1461-037-90910065-2015, ИЗГОТОВЛЕНЫ В СООТВ. С IS02531,EN545, C ВНУТРЕННИМ ЦЕМЕНТНО-ПЕСЧАНЫМ ПОКРЫТИЕМ В СООТВ. С IS04179, ВНЕШНЕЕ ЦИНК-АЛЮМИНИЕВОЕ И ЭПОКСИДНОЕ ПОКР. В СООТВ. С ISO8179, СОЕДИНЕНИЕ TYTON ДУ100ММ-288 П.М.(48 ШТ), ДУ150ММ-540 П.М.(90 ШТ), ДЛИНОЙ 6 М., В КОМПЛЕКТЕ С РЕЗИНОВЫМИ МАНЖЕТАМИ, ПЛАСТИКОВЫМИ ЗАГЛУШКАМИ. ИСПОЛЬЗУЮТСЯ ДЛЯ ВОДОПРОВОДНЫХ СИСТЕМ. ТРУБЫ ИЗ ЧШГ, СОЕДИНЕНИЕ TYTON ДУ100ММ ТРУБЫ ИЗ ЧШГ, СОЕДИНЕНИЕ TYTON ДУ150ММ | ТРУБЫ | ЧУГУН | НАПОРНЫЕ | ЦЕМЕНТНО-ПЕСЧАННОЕ | ВОДОПРОВОДНЫЕ | ДУ100 | ООО ЛТК СВОБОДНЫЙ СОКОЛ | ООО ЛТК СВОБОДНЫЙ СОКОЛ | ООО ЛТК СВОБОДНЫЙ СОКОЛ |  | Отсуствует | 7303001000 | 20290 | 20150 | 13789.14
165095 | Отсуствует | 2018-02-08 | 2018 | ЭК | Россия (RU) | Россия (RU) | Польша (PL) | FCA | ТРУБЫ ИЗ ЧШГ, ТУ 1461-037-90910065-2015, ИЗГОТОВЛЕНЫ В СООТВ. С IS02531,EN545, C ВНУТРЕННИМ ЦЕМЕНТНО-ПЕСЧАНЫМ ПОКРЫТИЕМ В СООТВ. С IS04179, ВНЕШНЕЕ ЦИНК-АЛЮМИНИЕВОЕ И ЭПОКСИДНОЕ ПОКР. В СООТВ. С ISO8179, СОЕДИНЕНИЕ RJS ДУ600ММ-108 П.М.(18 ШТ), ДЛИНОЙ 6 М., В КОМПЛЕКТЕ С РЕЗИНОВЫМИ МАНЖЕТАМИ И СТОПОРАМИ. ИСПОЛЬЗУЮТСЯ ДЛЯ ВОДОПРОВОДНЫХ СИСТЕМ. ТРУБЫ ИЗ ЧШГ, СОЕДИНЕНИЕ RJS ДУ600ММ | ТРУБЫ | ЧУГУН | НАПОРНЫЕ | ЦЕМЕНТНО-ПЕСЧАННОЕ | ВОДОПРОВОДНЫЕ |  | ООО ЛТК СВОБОДНЫЙ СОКОЛ | ООО ЛТК СВОБОДНЫЙ СОКОЛ | ООО ЛТК СВОБОДНЫЙ СОКОЛ |  | Отсуствует | 7303001000 | 20150 | 20000 | 16218.89
165096 | Отсуствует | 2018-02-08 | 2018 | ЭК | Россия (RU) | Россия (RU) | Словения (SI) | FCA | ТРУБЫ ИЗ ВЧШГ ТУ 1461-037-90910065-2015, ИЗГОТОВЛЕНЫ В СООТВ. С IS02531, EN545, C ВНУТРЕННИМ ЦЕМЕНТНО-ПЕСЧАНЫМ ПОКРЫТИЕМ В СООТВ. С IS04179, ВНЕШНЕЕ ЦИНК-АЛЮМИНИЕВОЕ И ЭПОКСИДНОЕ ПОКРЫТИЕ В СООТВ. С ISO8179, СОЕДИНЕНИЕ TYTON ДУ100ММ-1008 П.М. ( 168 ШТ.), ДЛИНОЙ 6 М, В КОМПЛЕКТЕ С РЕЗИНОВЫМИ МАНЖЕТАМИ, ПЛАСТИКОВЫМИ ЗАГЛУШКАМИ. ИСПОЛЬЗУЮТСЯ ДЛЯ ВОДОПРОВОДНЫХ СИСТЕМ. ТРУБЫ ИЗ ВЧШГ, СОЕДИНЕНИЕ TYTON, КЛАСС С40, ДУ100ММ | ТРУБЫ | ЧУГУН | НАПОРНЫЕ | ЦЕМЕНТНО-ПЕСЧАННОЕ | ВОДОПРОВОДНЫЕ | ДУ100 | ООО ЛТКСВОБОДНЫЙ СОКОЛ | ООО ЛТК СВОБОДНЫЙ СОКОЛ | ООО ЛТК СВОБОДНЫЙ СОКОЛ |  | Отсуствует | 7303001000 | 18670 | 18530 | 12859.6
165113 | Отсуствует | 2018-02-14 | 2018 | ЭК | Россия (RU) | Россия (RU) | Польша (PL) | FCA | ТРУБЫ ИЗ ЧШГ, ТУ 1461-037-90910065-2015, ИЗГОТОВЛЕНЫ В СООТВ. С IS02531,EN545, C ВНУТРЕННИМ ЦЕМЕНТНО-ПЕСЧАНЫМ ПОКРЫТИЕМ В СООТВ. С IS04179, ВНЕШНЕЕ ЦИНК-АЛЮМИНИЕВОЕ И ЭПОКСИДНОЕ ПОКР. В СООТВ. С ISO8179, СОЕДИНЕНИЕ TYTON ДУ200ММ-504 П.М. (84 ШТ), ДЛИНОЙ 6 М., В КОМПЛЕКТЕ С РЕЗИНОВЫМИ МАНЖЕТАМИ, ПЛАСТИКОВЫМИ ЗАГЛУШКАМИ. ИСПОЛЬЗУЮТСЯ ДЛЯ ВОДОПРОВОДНЫХ СИСТЕМ. ТРУБЫ ИЗ ЧШГ, СОЕДИНЕНИЕ TYTON ДУ200ММ | ТРУБЫ | ЧУГУН | НАПОРНЫЕ | ЦЕМЕНТНО-ПЕСЧАННОЕ | ВОДОПРОВОДНЫЕ |  | ООО ЛТК СВОБОДНЫЙ СОКОЛ | ООО ЛТК СВОБОДНЫЙ СОКОЛ | ООО ЛТК СВОБОДНЫЙ СОКОЛ |  | Отсуствует | 7303001000 | 18700 | 18580 | 12831.02
165114 | Отсуствует | 2018-02-14 | 2018 | ЭК | Россия (RU) | Россия (RU) | Польша (PL) | FCA | ТРУБЫ ИЗ ЧШГ, ТУ 1461-037-90910065-2015, ИЗГОТОВЛЕНЫ В СООТВ. С IS02531,EN545, C ВНУТРЕННИМ ЦЕМЕНТНО-ПЕСЧАНЫМ ПОКРЫТИЕМ В СООТВ. С IS04179, ВНЕШНЕЕ ЦИНК-АЛЮМИНИЕВОЕ И ЭПОКСИДНОЕ ПОКР. В СООТВ. С ISO8179, СОЕДИНЕНИЕ TYTON ДУ200ММ-432 П.М. (72 ШТ), ДУ250ММ-48 П.М. (8 ШТ), ДЛИНОЙ 6 М., В КОМПЛЕКТЕ С РЕЗИНОВЫМИ МАНЖЕТАМИ, ПЛАСТИКОВЫМИ ЗАГЛУШКАМИ. ИСПОЛЬЗУЮТСЯ ДЛЯ ВОДОПРОВОДНЫХ СИСТЕМ. ТРУБЫ ИЗ ЧШГ, СОЕДИНЕНИЕ TYTON ДУ200ММ ТРУБЫ ИЗ ЧШГ, СОЕДИНЕНИЕ TYTON ДУ250ММ | ТРУБЫ | ЧУГУН | НАПОРНЫЕ | ЦЕМЕНТНО-ПЕСЧАННОЕ | ВОДОПРОВОДНЫЕ |  | ООО ЛТК СВОБОДНЫЙ СОКОЛ | ООО ЛТК СВОБОДНЫЙ СОКОЛ | ООО ЛТК СВОБОДНЫЙ СОКОЛ |  | Отсуствует | 7303001000 | 18090 | 17976 | 12746.76
165115 | Отсуствует | 2018-02-15 | 2018 | ЭК | Россия (RU) | Россия (RU) | Словения (SI) | FCA | ТРУБЫ ИЗ ВЧШГ ТУ 1461-037-90910065-2015, ИЗГОТОВЛЕНЫ В СООТВ. С IS02531, EN545, C ВНУТРЕННИМ ЦЕМЕНТНО-ПЕСЧАНЫМ ПОКРЫТИЕМ В СООТВ. С IS04179, ВНЕШНЕЕ ЦИНК-АЛЮМИНИЕВОЕ И ЭПОКСИДНОЕ ПОКРЫТИЕ В СООТВ. С ISO8179, СОЕДИНЕНИЕ TYTON ДУ150ММ-684 П.М. (114 ШТ.), ДЛИНОЙ 6 М, В КОМПЛЕКТЕ С РЕЗИНОВЫМИ МАНЖЕТАМИ, ПЛАСТИКОВЫМИ ЗАГЛУШКАМИ. ИСПОЛЬЗУЮТСЯ ДЛЯ ВОДОПРОВОДНЫХ СИСТЕМ. ТРУБЫ ИЗ ВЧШГ, СОЕДИНЕНИЕ TYTON, КЛАСС С40, ДУ150ММ | ТРУБЫ | ЧУГУН | НАПОРНЫЕ | ЦЕМЕНТНО-ПЕСЧАННОЕ | ВОДОПРОВОДНЫЕ | ДУ150 | ООО ЛТКСВОБОДНЫЙ СОКОЛ | ООО ЛТК СВОБОДНЫЙ СОКОЛ | ООО ЛТК СВОБОДНЫЙ СОКОЛ |  | Отсуствует | 7303001000 | 18890 | 18740 | 13048.43
165116 | Отсуствует | 2018-02-15 | 2018 | ЭК | Россия (RU) | Россия (RU) | Польша (PL) | FCA | ТРУБЫ ИЗ ЧШГ, ТУ 1461-037-90910065-2015, ИЗГОТОВЛЕНЫ В СООТВ. С IS02531,EN545, C ВНУТРЕННИМ ЦЕМЕНТНО-ПЕСЧАНЫМ ПОКРЫТИЕМ В СООТВ. С IS04179, ВНЕШНЕЕ ЦИНК-АЛЮМИНИЕВОЕ И ЭПОКСИДНОЕ ПОКР. В СООТВ. С ISO8179, СОЕДИНЕНИЕ TYTON ДУ150ММ-684 П.М. (114 ШТ) , ДЛИНОЙ 6 М., В КОМПЛЕКТЕ С РЕЗИНОВЫМИ МАНЖЕТАМИ,ПЛАСТИКОВЫМИ ЗАГЛУШКАМИ. ИСПОЛЬЗУЮТСЯ ДЛЯ ВОДОПРОВОДНЫХ СИСТЕМ. ТРУБЫ ИЗ ЧШГ, СОЕДИНЕНИЕ TYTON ДУ150ММ | ТРУБЫ | ЧУГУН | НАПОРНЫЕ | ЦЕМЕНТНО-ПЕСЧАННОЕ | ВОДОПРОВОДНЫЕ | ДУ150 | ООО ЛТК СВОБОДНЫЙ СОКОЛ | ООО ЛТК СВОБОДНЫЙ СОКОЛ | ООО ЛТК СВОБОДНЫЙ СОКОЛ |  | Отсуствует | 7303001000 | 18730 | 18580 | 12963.83
165117 | Отсуствует | 2018-02-16 | 2018 | ЭК | Россия (RU) | Россия (RU) | Польша (PL) | FCA | ТРУБЫ ИЗ ЧШГ, ТУ 1461-037-90910065-2015, ИЗГОТОВЛЕНЫ В СООТВ. С IS02531,EN545, C ВНУТРЕННИМ ЦЕМЕНТНО-ПЕСЧАНЫМ ПОКРЫТИЕМ В СООТВ. С IS04179, ВНЕШНЕЕ ЦИНК-АЛЮМИНИЕВОЕ И ЭПОКСИДНОЕ ПОКРЫТИЕ В СООТВ. С ISO8179, СОЕДИНЕНИЕ RJ ДУ300ММ-312 П.М. (52 ШТ), ДЛИНОЙ 6 М., В КОМПЛЕКТЕ С РЕЗИНОВЫМИ МАНЖЕТАМИ, ПЛАСТИКОВЫМИ ЗАГЛУШКАМИ И СТОПОРАМИ. ИСПОЛЬЗУЮТСЯ ДЛЯ ВОДОПРОВОДНЫХ СИСТЕМ. ТРУБЫ ИЗ ЧШГ, СОЕДИНЕНИЕ RJ ДУ300ММ | ТРУБЫ | ЧУГУН | НАПОРНЫЕ | ЦЕМЕНТНО-ПЕСЧАННОЕ | ВОДОПРОВОДНЫЕ |  | ООО ЛТК СВОБОДНЫЙ СОКОЛ | ООО ЛТК СВОБОДНЫЙ СОКОЛ | ООО ЛТК СВОБОДНЫЙ СОКОЛ |  | Отсуствует | 7303001000 | 19810 | 19690 | 17085.02
165118 | Отсуствует | 2018-02-16 | 2018 | ЭК | Россия (RU) | Россия (RU) | Польша (PL) | FCA | ТРУБЫ ИЗ ЧШГ, ТУ 1461-037-90910065-2015, ИЗГОТОВЛЕНЫ В СООТВ. С IS02531,EN545, C ВНУТРЕННИМ ЦЕМЕНТНО-ПЕСЧАНЫМ ПОКРЫТИЕМ В СООТВ. С IS04179, ВНЕШНЕЕ ЦИНК-АЛЮМИНИЕВОЕ И ЭПОКСИДНОЕ ПОКР. В СООТВ. С ISO8179, СОЕДИНЕНИЕ TYTON ДУ80ММ-192 П.М. (32 ШТ), ДУ250ММ-360 П.М. (60 ШТ), ДЛИНОЙ 6 М., В КОМПЛЕКТЕ С РЕЗИНОВЫМИ МАНЖЕТАМИ, ПЛАСТИКОВЫМИ ЗАГЛУШКАМИ. ИСПОЛЬЗУЮТСЯ ДЛЯ ВОДОПРОВОДНЫХ СИСТЕМ. ТРУБЫ ИЗ ЧШГ, СОЕДИНЕНИЕ TYTON ДУ80ММ ТРУБЫ ИЗ ЧШГ, СОЕДИНЕНИЕ TYTON ДУ250ММ | ТРУБЫ | ЧУГУН | НАПОРНЫЕ | ЦЕМЕНТНО-ПЕСЧАННОЕ | ВОДОПРОВОДНЫЕ |  | ООО ЛТК СВОБОДНЫЙ СОКОЛ | ООО ЛТК СВОБОДНЫЙ СОКОЛ | ООО ЛТК СВОБОДНЫЙ СОКОЛ |  | Отсуствует | 7303001000 | 20770 | 20650 | 15242.69
165119 | Отсуствует | 2018-02-16 | 2018 | ИМ | Китай (CN) | Китай (CN) | Россия (RU) | CIP | ПРОФИЛИ ПОЛЫЕ ИЗ ЧУГУННОГО ЛИТЬЯ ДЛЯ ТУРБОКОМПРЕССОРОВ СЕЛЬСКОХОЗЯЙСТВЕННОЙ ТЕХНИКИ: ПАТРУБОК. ПРЕДНАЗНАЧЕН ДЛЯ КОМПЛЕКТАЦИИ СИСТЕМЫ ВОЗДУХОСНАБЖЕНИЯ И ГАЗООТВОДА ДВИГАТЕЛЕЙ ПАТРУБОК. СБОРОЧНАЯ ЕДИНИЦА, СОСТОЯЩАЯ ИЗ ПАТРУБКА И ПРОБОК, СЛУЖИТ ДЛЯ ПОДВОДА ВОЗДУХА В КОРПУС КОМПРЕССОРА ПАТРУБОК. СБОРОЧНАЯ ЕДИНИЦА, СОСТОЯЩАЯ ИЗ ПАТРУБКА И ПРОБОК, СЛУЖИТ ДЛЯ ПОДВОДА ВОЗДУХА В КОРПУС КОМПРЕССОРА | ТРУБЫ | ЧУГУН | Я_ПРОЧИЕ | НЕТ | ТРАНСПОРТ/ТЕХНИКА |  | WEIFANG FUYUAN TURBOCHARGERS CO. LTD | WEIFANG FUYUAN TURBOCHARGERS CO. LTD | Я_ПРОЧИЕ | FUYUAN | Отсуствует | 7303009000 | 1129 | 1006 | 7378.47
165123 | Отсуствует | 2018-02-19 | 2018 | ИМ | Франция (FR) | Франция (FR) | Россия (RU) | FCA | ТРУБЫ ИЗ ВЫСОКОПРОЧНОГО ЧУГУНА С ШАРОВИДНЫМ ГРАФИТОМ С ПОКРЫТИЕМ ИЗ ЦИНК-АЛЮМИНИЕВОГО СПЛАВА ДЛЯ СИСТЕМ ВОДОСНАБЖЕНИЯ ТРУБЫ DN 600 ДЛИНА 6М - 18 ШТ. | ТРУБЫ | ЧУГУН | НАПОРНЫЕ | ЦЕМЕНТНО-ПЕСЧАННОЕ | ВОДОПРОВОДНЫЕ |  | SAINT-GOBAIN PAM | SAINT-GOBAIN PAM | SAINT-GOBAIN PAM | PAM NATURAL | Отсуствует | 7303009000 | 16261.236 | 16261.236 | 17873.76
165124 | Отсуствует | 2018-02-20 | 2018 | ЭК | Россия (RU) | Россия (RU) | Польша (PL) | FCA | ТРУБЫ ИЗ ЧШГ, ТУ 1461-037-90910065-2015, ИЗГОТОВЛЕНЫ В СООТВ. С IS02531,EN545, C ВНУТРЕННИМ ЦЕМЕНТНО-ПЕСЧАНЫМ ПОКРЫТИЕМ В СООТВ. С IS04179, ВНЕШНЕЕ ЦИНК-АЛЮМИНИЕВОЕ И ЭПОКСИДНОЕ ПОКР. В СООТВ. С ISO8179, СОЕДИНЕНИЕ RJ ДУ300ММ-216 П.М. (36 ШТ), СОЕДИНЕНИЕ TYTON ДУ150ММ-216 П.М. (36 ШТ), ДЛИНОЙ 6 М., В КОМПЛЕКТЕ С РЕЗИНОВЫМИ МАНЖЕТАМИ, ПЛАСТИКОВЫМИ ЗАГЛУШКАМИ И СТОПОРАМИ ДЛЯ СОЕДИНЕНИЯ RJ. ИСПОЛЬЗУЮТСЯ ДЛЯ ВОДОПРОВОДНЫХ СИСТЕМ. ТРУБЫ ИЗ ЧШГ, СОЕДИНЕНИЕ RJ ДУ300ММ ТРУБЫ ИЗ ЧШГ, СОЕДИНЕНИЕ TYTON ДУ150ММ | ТРУБЫ | ЧУГУН | НАПОРНЫЕ | ЦЕМЕНТНО-ПЕСЧАННОЕ | ВОДОПРОВОДНЫЕ | ДУ150 | ООО ЛТК СВОБОДНЫЙ СОКОЛ | ООО ЛТК СВОБОДНЫЙ СОКОЛ | ООО ЛТК СВОБОДНЫЙ СОКОЛ |  | Отсуствует | 7303001000 | 19680 | 19530 | 15849.77
165125 | Отсуствует | 2018-02-20 | 2018 | ЭК | Россия (RU) | Россия (RU) | Польша (PL) | FCA | ТРУБЫ ИЗ ЧШГ, ТУ 1461-037-90910065-2015, ИЗГОТОВЛЕНЫ В СООТВ. С IS02531,EN545, C ВНУТРЕННИМ ЦЕМЕНТНО-ПЕСЧАНЫМ ПОКРЫТИЕМ В СООТВ. С IS04179, ВНЕШНЕЕ ЦИНК-АЛЮМИНИЕВОЕ И ЭПОКСИДНОЕ ПОКР. В СООТВ. С ISO8179, СОЕДИНЕНИЕ TYTON, ДУ100ММ-1008 П.М.(168 ШТ) , КЛАСС С40, ДЛИНОЙ 6 М, В КОМПЛЕКТЕ С РЕЗИНОВЫМИ МАНЖЕТАМИ,ПЛАСТИКОВЫМИ ЗАГЛУШКАМИ. ИСПОЛЬЗУЮТСЯ ДЛЯ ВОДОПРОВОДНЫХ СИСТЕМ. ТРУБЫ ИЗ ЧШГ, СОЕДИНЕНИЕ TYTON ДУ100ММ | ТРУБЫ | ЧУГУН | НАПОРНЫЕ | ЦЕМЕНТНО-ПЕСЧАННОЕ | ВОДОПРОВОДНЫЕ | ДУ100 | ООО ЛТК СВОБОДНЫЙ СОКОЛ | ООО ЛТК СВОБОДНЫЙ СОКОЛ | ООО ЛТК СВОБОДНЫЙ СОКОЛ |  | Отсуствует | 7303001000 | 20140 | 20000 | 12817.25
165126 | Отсуствует | 2018-02-20 | 2018 | ИМ | Франция (FR) | Франция (FR) | Россия (RU) | FCA | ТРУБЫ ИЗ ВЫСОКОПРОЧНОГО ЧУГУНА С ШАРОВИДНЫМ ГРАФИТОМ С ПОКРЫТИЕМ ИЗ ЦИНК-АЛЮМИНИЕВОГО СПЛАВА ДЛЯ СИСТЕМ ВОДОСНАБЖЕНИЯ ТРУБЫ DN 600 ДЛИНА 6М - 18 ШТ. | ТРУБЫ | ЧУГУН | НАПОРНЫЕ | ЦЕМЕНТНО-ПЕСЧАННОЕ | ВОДОПРОВОДНЫЕ |  | SAINT-GOBAIN PAM | SAINT-GOBAIN PAM | SAINT-GOBAIN PAM | PAM NATURAL | Отсуствует | 7303009000 | 16261.236 | 16261.236 | 17688.41
165127 | Отсуствует | 2018-02-20 | 2018 | ИМ | Франция (FR) | Франция (FR) | Россия (RU) | FCA | ТРУБЫ ИЗ ВЫСОКОПРОЧНОГО ЧУГУНА С ШАРОВИДНЫМ ГРАФИТОМ С ПОКРЫТИЕМ ИЗ ЦИНК-АЛЮМИНИЕВОГО СПЛАВА ДЛЯ СИСТЕМ ВОДОСНАБЖЕНИЯ ТРУБЫ DN 600 ДЛИНА 6М - 18 ШТ. | ТРУБЫ | ЧУГУН | НАПОРНЫЕ | ЦЕМЕНТНО-ПЕСЧАННОЕ | ВОДОПРОВОДНЫЕ |  | SAINT-GOBAIN PAM | SAINT-GOBAIN PAM | SAINT-GOBAIN PAM | PAM NATURAL | Отсуствует | 7303009000 | 16261.236 | 16261.236 | 17688.41
165146 | Отсуствует | 2018-03-01 | 2018 | ИМ | Германия (DE) | Польша (PL) | Россия (RU) | CPT | ЗАПАСНЫЕ ЧАСТИ ДЛЯ СУДОВОГО ДИВИГАТЕЛЯ С ВОСПЛАМИНЕНИЕМ ОТ СЖАТИЯ (ДИЗЕЛЬ) ТИП 6AL20D Т/Х ИОГАНН МАХМАСТАЛЬ: ТОПЛИВНЫЙ ПАТРУБОК К ФОРСУНКЕ Н27211. ИЗГОТОВЛЕН ИЗ ЛИТОГО ЧУГУНА ДЛЯ ПРИСОЕДИНЕНИЯ ТОПЛИВОПРОВОДА К ФОРСУНКЕ. ПРЕДНАЗНАЧЕНЫ ДЛЯ СОБСТВЕННЫ Х НУЖД ДЕКЛАРАНТА. : | ТРУБЫ | ЧУГУН | Я_ПРОЧИЕ | НЕТ | ЧАСТИ ОБОРУДОВАНИЯ |  | H.CEGIELSKI-POZNAN.SA | H.CEGIELSKI-POZNAN.SA | Я_ПРОЧИЕ |  | Отсуствует | 7303001000 | 2.511 | 2.4 | 260.66
165147 | Отсуствует | 2018-03-01 | 2018 | ИМ | Германия (DE) | Польша (PL) | Россия (RU) | CPT | ЗАПАСНЫЕ ЧАСТИ ДЛЯ СУДОВОГО ДИВИГАТЕЛЯ С ВОСПЛАМИНЕНИЕМ ОТ СЖАТИЯ (ДИЗЕЛЬ) ТИП 6AL20D Т/Х ИОГАНН МАХМАСТАЛЬ: ТОПЛИВНЫЕ ТРУБКИ ВЫСОКОГО ДАВЛЕНИЯ Н 87080.ИЗГОТОВЛЕНЫ ИЗ ЛИТОГО ЧУГУНА. ПРЕДНАЗНАЧЕНЫ ДЛЯ СОБСТВЕННЫХ НУЖД ДЕКЛАРАНТА. : | ТРУБЫ | ЧУГУН | Я_ПРОЧИЕ | НЕТ | ЧАСТИ ОБОРУДОВАНИЯ |  | H.CEGIELSKI-POZNAN.SA | H.CEGIELSKI-POZNAN.SA | Я_ПРОЧИЕ |  | Отсуствует | 7303001000 | 4.812 | 4.6 | 223.29
165148 | Отсуствует | 2018-03-01 | 2018 | ЭК | Россия (RU) | Россия (RU) | Польша (PL) | FCA | ТРУБЫ ИЗ ЧШГ, ТУ 1461-037-90910065-2015, ИЗГОТОВЛЕНЫ В СООТВ. С IS02531,EN545,КЛАСС ПО ДАВЛЕНИЮ С40,C ВНУТРЕННИМ ЦЕМЕНТНО-ПЕСЧАНЫМ ПОКРЫТИЕМ В СООТВ. С IS04179, ВНЕШНЕЕ ЦИНК-АЛЮМИНИЕВОЕ И ЭПОКСИДНОЕ ПОКРЫТИЕ В СООТВ. С ISO8179, СОЕДИНЕНИЕ TYTON, ДУ150ММ-684 П.М.(114 ШТ), ДЛИНОЙ 6 М, В КОМПЛЕКТЕ С РЕЗИНОВЫМИ МАНЖЕТАМИ И ПЛАСТИКОВЫМИ ЗАГЛУШКАМИ. ИСПОЛЬЗУЮТСЯ ДЛЯ ВОДОПРОВОДНЫХ СИСТЕМ. ТРУБЫ ИЗ ЧШГ, СОЕДИНЕНИЕ TYTON ДУ150ММ, КЛАСС ПО ДАВЛЕНИЮ С40 | ТРУБЫ | ЧУГУН | НАПОРНЫЕ | ЦЕМЕНТНО-ПЕСЧАННОЕ | ВОДОПРОВОДНЫЕ | ДУ150 | ООО ЛТК СВОБОДНЫЙ СОКОЛ | ООО ЛТК СВОБОДНЫЙ СОКОЛ | ООО ЛТК СВОБОДНЫЙ СОКОЛ |  | Отсуствует | 7303001000 | 18960 | 18810 | 12828.52
165149 | Отсуствует | 2018-03-01 | 2018 | ЭК | Россия (RU) | Россия (RU) | Польша (PL) | FCA | ТРУБЫ ИЗ ЧШГ, ТУ 1461-037-90910065-2015, ИЗГОТОВЛЕНЫ В СООТВ. С IS02531,EN545,КЛАСС ПО ДАВЛЕНИЮ С40,C ВНУТРЕННИМ ЦЕМЕНТНО-ПЕСЧАНЫМ ПОКРЫТИЕМ В СООТВ. С IS04179, ВНЕШНЕЕ ЦИНК-АЛЮМИНИЕВОЕ И ЭПОКСИДНОЕ ПОКРЫТИЕ В СООТВ. С ISO8179, СОЕДИНЕНИЕ TYTON, ДУ300ММ-312 П.М.(52 ШТ), ДЛИНОЙ 6 М, В КОМПЛЕКТЕ С РЕЗИНОВЫМИ МАНЖЕТАМИ И ПЛАСТИКОВЫМИ ЗАГЛУШКАМИ. ИСПОЛЬЗУЮТСЯ ДЛЯ ВОДОПРОВОДНЫХ СИСТЕМ. ТРУБЫ ИЗ ЧШГ, СОЕДИНЕНИЕ TYTON ДУ300ММ, КЛАСС ПО ДАВЛЕНИЮ С40 | ТРУБЫ | ЧУГУН | НАПОРНЫЕ | ЦЕМЕНТНО-ПЕСЧАННОЕ | ВОДОПРОВОДНЫЕ |  | ООО ЛТК СВОБОДНЫЙ СОКОЛ | ООО ЛТК СВОБОДНЫЙ СОКОЛ | ООО ЛТК СВОБОДНЫЙ СОКОЛ |  | Отсуствует | 7303001000 | 18980 | 18860 | 14542.43
165150 | Отсуствует | 2018-03-01 | 2018 | ЭК | Россия (RU) | Россия (RU) | Польша (PL) | FCA | ТРУБЫ ИЗ ЧШГ, ТУ 1461-037-90910065-2015, ИЗГОТОВЛЕНЫ В СООТВ. С IS02531,EN545,C ВНУТРЕННИМ ЦЕМЕНТНО-ПЕСЧАНЫМ ПОКРЫТИЕМ В СООТВ. С IS04179, ВНЕШНЕЕ ЦИНК-АЛЮМИНИЕВОЕ И ЭПОКСИДНОЕ ПОКРЫТИЕ В СООТВ. С ISO8179, СОЕДИНЕНИЕ TYTON,КЛАСС ПО ДАВЛЕНИЮ С40 ДУ200ММ-324 П.М.(54 ШТ),ДУ100ММ-360 П.М.(60 ШТ) СОЕДИНЕНИЕ RJ, КЛАСС ПО ДАВЛЕНИЮ С64 ДУ200ММ-36 П.М.(6 ШТ) ДЛИНОЙ 6 М, В КОМПЛЕКТЕ С РЕЗИНОВЫМИ МАНЖЕТАМИ,СТОПОРАМИ ДЛЯ СОЕД.RJ И ПЛАСТИКОВЫМИ ЗАГЛУШКАМИ. ИСПОЛЬЗУЮТСЯ ДЛЯ ВОДОПРОВОДНЫХ СИСТЕМ. ТРУБЫ ИЗ ЧШГ, СОЕДИНЕНИЕ TYTON ДУ200ММ, КЛАСС ПО ДАВЛЕНИЮ С40 ТРУБЫ ИЗ ЧШГ, СОЕДИНЕНИЕ TYTON ДУ100ММ, КЛАСС ПО ДАВЛЕНИЮ С40 ТРУБЫ ИЗ ЧШГ, СОЕДИНЕНИЕ RJ ДУ200ММ, КЛАСС ПО ДАВЛЕНИЮ С64 | ТРУБЫ | ЧУГУН | НАПОРНЫЕ | ЦЕМЕНТНО-ПЕСЧАННОЕ | ВОДОПРОВОДНЫЕ | ДУ100 | ООО ЛТК СВОБОДНЫЙ СОКОЛ | ООО ЛТК СВОБОДНЫЙ СОКОЛ | ООО ЛТК СВОБОДНЫЙ СОКОЛ |  | Отсуствует | 7303001000 | 20170 | 20037 | 13932.99
165778 | Отсуствует | 2018-09-20 | 2018 | ИМ | Австрия (AT) | Хорватия (HR) | Россия (RU) | FCA | ТРУБЫ ИЗ ЧУГУННОГО ЛИТЬЯ ДЛЯ ДРЕНАЖНЫХ И КАНАЛИЗАЦИОННЫХ СИСТЕМ: ВЕС БРУТТО С ПОДДОН.:19744.20 КГ; ТРУБА FP PREIS ЧУГУННАЯ ДЛИНОЙ 3М O100 SML (БЕЗРАСТРУБНАЯ) НА МАКСИМАЛЬНОЕ РАБОЧЕЕ ДАВЛЕНИЕ 0,5 БАР. УПАКОВКА: ПО 38 ШТ В СВЯЗКЕ ТРУБА FP PREIS ЧУГУННАЯ ДЛИНОЙ 3М O50 SML (БЕЗРАСТРУБНАЯ) НА МАКСИМАЛЬНОЕ РАБОЧЕЕ ДАВЛЕНИЕ 0,5 БАР. УПАКОВКА: ПО 37 ШТ В СВЯЗКЕ НА ДЕРЕВЯННЫХ ПОДСТАВКАХ ТРУБА ЧУГУННАЯ FP PREIS O150 SML (БЕЗРАСТРУБНАЯ) ДЛИНОЙ 3М НА МАКСИМАЛЬНОЕ РАБОЧЕЕ ДАВЛЕНИЕ 0,5 БАР. УПАКОВКА: ПО 20 ШТ В СВЯЗКЕ НА ДЕРЕВЯННЫХ ПОДСТАВКАХ | ТРУБЫ | ЧУГУН | БЕЗРАСТРУБНЫЕ | НЕТ | КАНАЛИЗАЦИОННЫЕ |  | FERRO-PREIS D.O.O | FERRO-PREIS D.O.O | FERRO-PREIS D.O.O | PREIS | Отсуствует | 7303009000 | 19436.2 | 19436.2 | 29144.71
166198 | Отсуствует | 2019-03-24 | 2019 | ЭК | Россия (RU) | Россия (RU) | Узбекистан (UZ) | CPT | КОЛЛЕКТОР СТАЛ. ДЛЯ А/М ВАЗ : | ТРУБЫ | ЧУГУН | Я_ПРОЧИЕ | НЕТ | ТРАНСПОРТ/ТЕХНИКА |  | ООО ВЕЛЕС | ООО ВЕЛЕС | Я_ПРОЧИЕ | НЕ УКАЗАН РОССИЯ | Отсуствует | 7303009000 | 8.2 | 8 | 2.32
166199 | Отсуствует | 2019-03-25 | 2019 | ЭК | Россия (RU) | Россия (RU) | Польша (PL) | FCA | ТРУБЫ ИЗ ЧШГ, ТУ 1461-037-90910065-2015, СОЕДИНЕНИЕ RJS, КЛАСС С30, ИЗГОТОВЛЕНЫ В СООТВ. С IS02531,EN545, C ВНУТРЕННИМ ЦЕМЕНТНО-ПЕСЧАНЫМ ПОКРЫТИЕМ В СООТВ. С IS04179, ВНЕШНЕЕ ЦИНК-АЛЮМИНИЕВОЕ И ЭПОКСИДНОЕ ПОКРЫТИЕ В СООТВ. С ISO8179, ДУ1000ММ-48 П .М. (8 ШТ), ДЛИНОЙ 6 М, В КОМПЛЕКТЕ С РЕЗИНОВЫМИ МАНЖЕТАМИ И СТОПОРАМИ. ИСПОЛЬЗУЮТСЯ ДЛЯ ВОДОПРОВОДНЫХ СИСТЕМ. : | ТРУБЫ | ЧУГУН | НАПОРНЫЕ | ЦЕМЕНТНО-ПЕСЧАННОЕ | ВОДОПРОВОДНЫЕ | 1000ММ | ООО ЛТК СВОБОДНЫЙ СОКОЛ | ООО ЛТК СВОБОДНЫЙ СОКОЛ | ООО ЛТК СВОБОДНЫЙ СОКОЛ |  | Отсуствует | 7303001000 | 19470 | 19380 | 16918.96
166200 | Отсуствует | 2019-03-25 | 2019 | ИМ | Китай (CN) | Китай (CN) | Россия (RU) | FCA | ТРУБЫ ВЧШГ КАНАЛИЗАЦИОННЫЕ ЧУГУННЫЕ,НЕ РАБОТАЮЩИЕ ПОД ДАВЛЕНИЕМ, С ВНУТРЕННИМ ЦЕМЕНТНО-ПЕСЧАННЫМ ПОКРЫТИЕМ В КОМПЛЕКТЕ С РЕЗИНОВОЙ МАНЖЕТОЙ SBR,ВНЕШНЕЕ ПОКРЫТИЕ ЦИНК С ЛАКОВЫЙ БИТУМОМ,ДЛИНОЙ 6М.МАНЖЕТЫ УПАКОВАНЫ ОТДЕЛЬНО В МЕШКИ. ТРУБА ВЧШГ D400 ММ С ВНУТРЕННИМ ЦПП ПОКРЫТИЕМ В КОМПЛЕКТЕ С РЕЗИНОВОЙ МАНЖЕТОЙ | ТРУБЫ | ЧУГУН | БЕЗНАПОРНЫЕ | ЦЕМЕНТНО-ПЕСЧАННОЕ | КАНАЛИЗАЦИОННЫЕ |  | ANGANG GROUP YONGTONG DUCTILE CAST IRON PIPE CO.LTD | ANGANG GROUP YONGTONG DUCTILE CAST IRON PIPE CO.LTD | ANGANG GROUP YONGTONG DUCTILE CAST IRON PIPE CO.LTD | НЕ ОБОЗНАЧЕН | Отсуствует | 7303009000 | 29500 | 29500 | 23279.52
166201 | Отсуствует | 2019-03-26 | 2019 | ЭК | Россия (RU) | Россия (RU) | Польша (PL) | FCA | ТРУБЫ ИЗ ЧШГ, ТУ 1461-037-90910065-2015, ИЗГОТОВЛЕНЫ В СООТВ. С IS02531,EN545, C ВНУТРЕННИМ ЦЕМЕНТНО-ПЕСЧАНЫМ ПОКРЫТИЕМ В СООТВ. С IS04179, ВНЕШНЕЕ ЦИНК-АЛЮМИНИЕВОЕ И ЭПОКСИДНОЕ ПОКРЫТИЕ В СООТВ. С ISO8179, СОЕДИНЕНИЕ TYTON, КЛАСС С30, ДУ600ММ-36 П.М. (6 ШТ), СОЕДИНЕНИЕ RJS, КЛАСС С30, ДУ600ММ-72 П.М. (12 ШТ), ДЛИНОЙ 6 М, В КОМПЛЕКТЕ С РЕЗИНОВЫМИ МАНЖЕТАМИ И СТОПОРАМИ ДЛЯ СОЕДИНЕНИЯ RJS. ИСПОЛЬЗУЮТСЯ ДЛЯ ВОДОПРОВОДНЫХ СИСТЕМ. : | ТРУБЫ | ЧУГУН | НАПОРНЫЕ | ЦЕМЕНТНО-ПЕСЧАННОЕ | ВОДОПРОВОДНЫЕ |  | ООО ЛТК СВОБОДНЫЙ СОКОЛ | ООО ЛТК СВОБОДНЫЙ СОКОЛ | ООО ЛТК СВОБОДНЫЙ СОКОЛ |  | Отсуствует | 7303001000 | 18900 | 18750 | 14722.4
166202 | Отсуствует | 2019-03-26 | 2019 | ЭК | Россия (RU) | Россия (RU) | Польша (PL) | FCA | ТРУБЫ ИЗ ЧШГ, ТУ 1461-063-90910065-2013, СОЕДИНЕНИЕ TYTON, ИЗГОТОВЛЕНЫ В СООТВЕТСТВИИ С IS02531, EN598, C ВНУТРЕННИМ ПОКРЫТИЕМ ИЗ ГЛИНОЗЕМИСТОГО ЦЕМЕНТА В СООТВЕТСТВИИ С IS04179, ВНЕШНЕЕ ЦИНКОВОЕ И ЛАКОВОЕ ПОКРЫТИЕ В СООТВ.С ISO8179, КЛАСС С30, ДУ400ММ-108 П.М. (18 ШТ.), КЛАСС С50, ДУ300ММ-144 П.М. (24 ШТ.), ДЛИНОЙ 6 М, В КОМПЛЕКТЕ С РЕЗИНОВЫМИ МАНЖЕТАМИ И ПЛАСТИКОВЫМИ ЗАГЛУШКАМИ (ДУ300ММ). ИСПОЛЬЗУЮТСЯ ДЛЯ КАНАЛИЗАЦИОННЫХ СИСТЕМ. : | ТРУБЫ | ЧУГУН | БЕЗНАПОРНЫЕ | ЦЕМЕНТНО-ПЕСЧАННОЕ | КАНАЛИЗАЦИОННЫЕ |  | ООО ЛТК СВОБОДНЫЙ СОКОЛ | ООО ЛТК СВОБОДНЫЙ СОКОЛ | ООО ЛТК СВОБОДНЫЙ СОКОЛ |  | Отсуствует | 7303001000 | 20230 | 20110 | 14231.46
166203 | Отсуствует | 2019-03-26 | 2019 | ЭК | Россия (RU) | Россия (RU) | Узбекистан (UZ) | CPT | КОЛЛЕКТОР ВПУСК. ДЛЯ ЛЕГКОВЫХА/М ГРАЖДАНСК.НАЗНАЧ.А/М ВАЗ 2111 : | ТРУБЫ | ЧУГУН | Я_ПРОЧИЕ | НЕТ | ТРАНСПОРТ/ТЕХНИКА |  | ООО ВЕЛЕС | ООО ВЕЛЕС | Я_ПРОЧИЕ | НЕ УКАЗАН РОССИЯ | Отсуствует | 7303009000 | 2.8 | 2.6 | 1.57
166204 | Отсуствует | 2019-03-26 | 2019 | ЭК | Россия (RU) | Россия (RU) | Узбекистан (UZ) | CPT | КОЛЛЕКТОР СТАЛ. ДЛЯ ДЛЯ ЛЕГКОВЫХА/М ГРАЖДАНСК.НАЗНАЧ.А/М ВАЗ : | ТРУБЫ | ЧУГУН | Я_ПРОЧИЕ | НЕТ | ТРАНСПОРТ/ТЕХНИКА |  | ООО ВЕЛЕС | ООО ВЕЛЕС | Я_ПРОЧИЕ | НЕ УКАЗАН РОССИЯ | Отсуствует | 7303009000 | 8.2 | 8 | 2.32
166205 | Отсуствует | 2019-03-27 | 2019 | ЭК | Россия (RU) | Россия (RU) | Польша (PL) | FCA | ТРУБЫ ИЗ ЧШГ, ТУ 1461-037-90910065-2015, КЛАСС С30, ИЗГОТОВЛЕНЫ В СООТВ. С IS02531,EN545, C ВНУТРЕННИМ ЦЕМЕНТНО-ПЕСЧАНЫМ ПОКРЫТИЕМ В СООТВ. С IS04179, ВНЕШНЕЕ ЦИНК-АЛЮМИНИЕВОЕ И ЭПОКСИДНОЕ ПОКРЫТИЕ В СООТВ. С ISO8179, СОЕДИНЕНИЕ TYTON, ДУ600ММ-18 П.М. (3 ШТ), ДУ400ММ-90 П.М. (15 ШТ), СОЕДИНЕНИЕ RJS ДУ600ММ-36 П.М. (6 ШТ), ДЛИНОЙ 6 М, В КОМПЛЕКТЕ С РЕЗИНОВЫМИ МАНЖЕТАМИ И СТОПОРАМИ ДЛЯ СОЕДИНЕНИЯ RJS. ИСПОЛЬЗУЮТСЯ ДЛЯ ВОДОПРОВОДНЫХ СИСТЕМ. : | ТРУБЫ | ЧУГУН | НАПОРНЫЕ | ЦЕМЕНТНО-ПЕСЧАННОЕ | ВОДОПРОВОДНЫЕ |  | ООО ЛТК СВОБОДНЫЙ СОКОЛ | ООО ЛТК СВОБОДНЫЙ СОКОЛ | ООО ЛТК СВОБОДНЫЙ СОКОЛ |  | Отсуствует | 7303001000 | 18140 | 18000 | 13367.73
166206 | Отсуствует | 2019-03-27 | 2019 | ЭК | Россия (RU) | Россия (RU) | Польша (PL) | FCA | ТРУБЫ ИЗ ЧШГ, ТУ 1461-037-90910065-2015, ИЗГОТОВЛЕНЫ В СООТВ. С IS02531,EN545, C ВНУТРЕННИМ ЦЕМЕНТНО-ПЕСЧАНЫМ ПОКРЫТИЕМ В СООТВ. С IS04179, ВНЕШНЕЕ ЦИНК-АЛЮМИНИЕВОЕ И ЭПОКСИДНОЕ ПОКРЫТИЕ В СООТВ. С ISO8179, СОЕДИНЕНИЕ TYTON, КЛАСС С30, ДУ400ММ-192 П.М. (32 ШТ), ДЛИНОЙ 6 М, В КОМПЛЕКТЕ С РЕЗИНОВЫМИ МАНЖЕТАМИ. ИСПОЛЬЗУЮТСЯ ДЛЯ ВОДОПРОВОДНЫХ СИСТЕМ. : | ТРУБЫ | ЧУГУН | НАПОРНЫЕ | ЦЕМЕНТНО-ПЕСЧАННОЕ | ВОДОПРОВОДНЫЕ |  | ООО ЛТК СВОБОДНЫЙ СОКОЛ | ООО ЛТК СВОБОДНЫЙ СОКОЛ | ООО ЛТК СВОБОДНЫЙ СОКОЛ |  | Отсуствует | 7303001000 | 17760 | 17610 | 12738.62
166313 | Отсуствует | 2019-05-06 | 2019 | ИМ | Япония (JP) | Япония (JP) | Россия (RU) |  | ТРУБКА ИЗ ЧУГУННОГО ЛИТЬЯ, РАБОТАЮЩАЯ В СИСТЕМЕ ВЫХЛОПА ОТРАБОТАННЫХ ГАЗОВ ВЫХОДНОГО ГЛУШИТЕЛЯ (НЕ ПОД ДАВЛЕНИЕМ), ДЛЯ КОМПЛЕКТАЦИИ ЭКСКАВАТОРОВKOMATSU,В КАЧ. КОМПЛЕКТ.К ПРОДУКЦИИ,ВЫП. НА ТЕРРИТОРИИ РФ, В СООТВ. С РЕШЕНИЕМ КЕЭК ОТ 25.12.12 №294: СОЕДИНЕНИЕ АРТ. 6156115521 - 2ШТ; : | ТРУБЫ | ЧУГУН | НАПОРНЫЕ | НЕТ | ТРАНСПОРТ/ТЕХНИКА |  | HIRANO MANUFACTURING CO. LTD. | HIRANO MANUFACTURING CO. LTD. | Я_ПРОЧИЕ |  | Отсуствует | 7303009000 | 10.256 | 9.8 | 80.74
166314 | Отсуствует | 2019-05-07 | 2019 | ИМ | Китай (CN) | Китай (CN) | Россия (RU) | FCA | ТРУБЫ ПОЛЫЕ. ЧУГУННЫЕ (ВЧГШ) ДЛЯ ПРОКЛАДКИ ВОДОНАПОРНЫХ СИСТЕМ, В ТОМ ЧИСЛЕ ХОЗЯЙСТВЕННО-ПИТЬЕВОГО ВОДОСНАБЖЕНИЯ, ДИАМЕТРОМ 250-1000ММ, МАКСИМАЛЬНО ДОПУСТИМОЕ РАБОЧЕЕ ДАВЛЕНИЕ 3.2 МПА, ВСЕГО : | ТРУБЫ | ЧУГУН | НАПОРНЫЕ | ЦЕМЕНТНО-ПЕСЧАННОЕ | ВОДОПРОВОДНЫЕ | 1000ММ | BENXI BEITAI DUCTILE CAST IRON PIPES CO.LTD. | BENXI BEITAI DUCTILE CAST IRON PIPES CO.LTD. | BENXI BEITAI DUCTILE CAST IRON PIPES CO.LTD | СВЕДЕНИЯ ОТСУТСТВУЮТ | Отсуствует | 7303001000 | 697400 | 697400 | 431311.32
166315 | Отсуствует | 2019-05-07 | 2019 | ЭК | Россия (RU) | Россия (RU) | Словения (SI) | FCA | ТРУБЫ ИЗ ВЧШГ, ТУ 1461-037-90910065-2015, СОЕДИНЕНИЕ TYTON, КЛАСС С40, ИЗГОТОВЛЕНЫ В СООТВ. С IS02531, EN545, C ВНУТРЕННИМ ЦЕМЕНТНО-ПЕСЧАНЫМ ПОКРЫТИЕМ В СООТВ. С IS04179, ВНЕШНЕЕ ЦИНК-АЛЮМИНИЕВОЕ И ЭПОКСИДНОЕ ПОКРЫТИЕ В СООТВ. С ISO8179, ДУ150ММ- 756 П.М. (126 ШТ), ДЛИНОЙ 6 М, В КОМПЛЕКТЕ С РЕЗИНОВЫМИ МАНЖЕТАМИ, ПЛАСТИКОВЫМИ ЗАГЛУШКАМИ. ИСПОЛЬЗУЮТСЯ ДЛЯ ВОДОПРОВОДНЫХ СИСТЕМ. : | ТРУБЫ | ЧУГУН | НАПОРНЫЕ | ЦЕМЕНТНО-ПЕСЧАННОЕ | ВОДОПРОВОДНЫЕ | ДУ150 | ООО ЛТКСВОБОДНЫЙ СОКОЛ | ООО ЛТК СВОБОДНЫЙ СОКОЛ | ООО ЛТК СВОБОДНЫЙ СОКОЛ |  | Отсуствует | 7303001000 | 20150 | 20000 | 13394.26
166316 | Отсуствует | 2019-05-07 | 2019 | ЭК | Россия (RU) | Россия (RU) | Польша (PL) | FCA | ТРУБЫ ИЗ ЧШГ, ТУ 1461-063-90910065-2013, СОЕДИНЕНИЕ TYTON, КЛАСС С40, ИЗГОТОВЛЕНЫ В СООТВЕТСТВИИ С IS02531, EN598, C ВНУТРЕННИМ ПОКРЫТИЕМ ИЗ ГЛИНОЗЕМИСТОГО ЦЕМЕНТА В СООТВЕТСТВИИ С IS04179, ВНЕШНЕЕ ЦИНКОВОЕ И ЛАКОВОЕ ПОКРЫТИЕ В СООТВ.С ISO8179, ДЛИНОЙ 6 М, ДУ300ММ-288 П.М. (48 ШТ), ДУ250ММ-48 П.М. (8 ШТ), В КОМПЛЕКТЕ С РЕЗИНОВЫМИ МАНЖЕТАМИ И ПЛАСТИКОВЫМИ ЗАГЛУШКАМИ. ИСПОЛЬЗУЮТСЯ ДЛЯ КАНАЛИЗАЦИОННЫХ СИСТЕМ. : | ТРУБЫ | ЧУГУН | БЕЗНАПОРНЫЕ | ЦЕМЕНТНО-ПЕСЧАННОЕ | КАНАЛИЗАЦИОННЫЕ |  | ООО ЛТК СВОБОДНЫЙ СОКОЛ | ООО ЛТК СВОБОДНЫЙ СОКОЛ | ООО ЛТК СВОБОДНЫЙ СОКОЛ |  | Отсуствует | 7303001000 | 20940 | 20808 | 14734.64
166317 | Отсуствует | 2019-05-07 | 2019 | ЭК | Россия (RU) | Россия (RU) | Германия (DE) | FCA | ТРУБЫ ИЗ ВЧШГ, ТУ 1461-037-90910065-2015, К12, ИЗГОТОВЛЕНЫ В СООТВЕТСТВИИ С IS02531, EN545, БЕЗ ПОКРЫТИЙ, СОЕДИНЕНИЕ TYTON, ДЛИНОЙ 6 М, ДУ150ММ-144 П.М. (24 ШТ), ДУ200ММ-72 П.М. (12 ШТ), ДУ400ММ-60 П.М. (10 ШТ), ДУ500ММ-48 П.М. (8 ШТ). ИСПОЛЬЗУЮТСЯ ДЛЯ ВОДОПРОВОДНЫХ СИСТЕМ. : | ТРУБЫ | ЧУГУН | НАПОРНЫЕ | НЕТ | ВОДОПРОВОДНЫЕ | ДУ50 | ООО ЛТКСВОБОДНЫЙ СОКОЛ РОССИЯ | ООО ЛТК СВОБОДНЫЙ СОКОЛ | ООО ЛТК СВОБОДНЫЙ СОКОЛ |  | Отсуствует | 7303001000 | 21770 | 21631 | 14896.18
166318 | Отсуствует | 2019-05-07 | 2019 | ЭК | Россия (RU) | Россия (RU) | Австрия (AT) | DAP | ТРУБЫ ИЗ ВЧШГ, ТУ 1461-037-90910065-2015, СОЕДИНЕНИЕ TYTON, КЛАСС С25, ИЗГОТОВЛЕНЫ В СООТВ. С IS02531,ONORM B 2599-1; C ВНУТРЕННИМ ЦЕМЕНТНО-ПЕСЧАНЫМ ПОКРЫТИЕМ В СООТВ. С IS04179, ВНЕШНЕЕ ЦИНКОВОЕ 200 ГР/КВ.М. И ЭПОКСИДНОЕ ПОКРЫТИЕ В СООТВ. С ISO8179, ДЛИНОЙ 6 М, ДУ1000ММ-48 П.М. (8 ШТ), В КОМПЛЕКТЕ С РЕЗИНОВЫМИ МАНЖЕТАМИ. ИСПОЛЬЗУЮТСЯ ДЛЯ ВОДОПРОВОДНЫХ СИСТЕМ. : | ТРУБЫ | ЧУГУН | НАПОРНЫЕ | ЦЕМЕНТНО-ПЕСЧАННОЕ | ВОДОПРОВОДНЫЕ | 1000ММ | ООО ЛТК СВОБОДНЫЙ СОКОЛ | ООО ЛТК СВОБОДНЫЙ СОКОЛ | ООО ЛТК СВОБОДНЫЙ СОКОЛ |  | Отсуствует | 7303001000 | 17590 | 17500 | 14394.82
166650 | Отсуствует | 2019-08-01 | 2019 | ЭК | Россия (RU) | Россия (RU) | Австрия (AT) | DAP | ТРУБЫ ИЗ ВЧШГ, ТУ 1461-037-90910065-2015, СОЕДИНЕНИЕ RJS, КЛАСС С25, ИЗГОТОВЛЕНЫ В СООТВ. С IS02531,ONORM B 2599-1; C ВНУТРЕННИМ ЦЕМЕНТНО-ПЕСЧАНЫМ ПОКРЫТИЕМ В СООТВ. С IS04179, ВНЕШНЕЕ ЦИНКОВОЕ 200 ГР/КВ.М. И ЭПОКСИДНОЕ ПОКРЫТИЕ В СООТВ. С ISO8179 , ДЛИНОЙ 6 М, ДУ1000ММ-48 П.М. (8 ШТ), В КОМПЛЕКТЕ С РЕЗИНОВЫМИ МАНЖЕТАМИ И СТОПОРАМИ. ИСПОЛЬЗУЮТСЯ ДЛЯ ВОДОПРОВОДНЫХ СИСТЕМ. П.1.71.ПЕРЕЧНЯ ТОВАРОВ,В ОТНОШЕНИИ КОТОРЫХ,ПРИ ИХ ПЕРЕМЕЩЕНИИ ЗА ПРЕДЕЛЫ РФ НЕ ПРИМЕНЯЮТСЯ ЗАПРЕТЫ И ОГРАНИЧЕНИЯ, УСТАНОВЛЕННЫЕ ЗАКОНОДАТЕЛЬСТВОМ РФ В ОБЛАСТИ ЭКСПОРТНОГО КОНТРОЛЯ. : | ТРУБЫ | ЧУГУН | НАПОРНЫЕ | ЦЕМЕНТНО-ПЕСЧАННОЕ | ВОДОПРОВОДНЫЕ | 1000ММ | ООО ЛТК СВОБОДНЫЙ СОКОЛ | ООО ЛТК СВОБОДНЫЙ СОКОЛ | ООО ЛТК СВОБОДНЫЙ СОКОЛ |  | Отсуствует | 7303001000 | 18340 | 18250 | 16061.75
166651 | Отсуствует | 2019-08-01 | 2019 | ЭК | Россия (RU) | Россия (RU) | Австрия (AT) | DAP | ТРУБЫ ИЗ ВЧШГ, ТУ 1461-037-90910065-2015, СОЕДИНЕНИЕ RJS, КЛАСС С25, ИЗГОТОВЛЕНЫ В СООТВ. С IS02531,ONORM B 2599-1; C ВНУТРЕННИМ ЦЕМЕНТНО-ПЕСЧАНЫМ ПОКРЫТИЕМ В СООТВ. С IS04179, ВНЕШНЕЕ ЦИНКОВОЕ 200 ГР/КВ.М. И ЭПОКСИДНОЕ ПОКРЫТИЕ В СООТВ. С ISO8179 , ДЛИНОЙ 6 М, ДУ1000ММ-48 П.М. (8 ШТ), В КОМПЛЕКТЕ С РЕЗИНОВЫМИ МАНЖЕТАМИ И СТОПОРАМИ. ИСПОЛЬЗУЮТСЯ ДЛЯ ВОДОПРОВОДНЫХ СИСТЕМ. П.1.71.ПЕРЕЧНЯ ТОВАРОВ,В ОТНОШЕНИИ КОТОРЫХ,ПРИ ИХ ПЕРЕМЕЩЕНИИ ЗА ПРЕДЕЛЫ РФ НЕ ПРИМЕНЯЮТСЯ ЗАПРЕТЫ И ОГРАНИЧЕНИЯ, УСТАНОВЛЕННЫЕ ЗАКОНОДАТЕЛЬСТВОМ РФ В ОБЛАСТИ ЭКСПОРТНОГО КОНТРОЛЯ. : | ТРУБЫ | ЧУГУН | НАПОРНЫЕ | ЦЕМЕНТНО-ПЕСЧАННОЕ | ВОДОПРОВОДНЫЕ | 1000ММ | ООО ЛТК СВОБОДНЫЙ СОКОЛ | ООО ЛТК СВОБОДНЫЙ СОКОЛ | ООО ЛТК СВОБОДНЫЙ СОКОЛ |  | Отсуствует | 7303001000 | 18290 | 18200 | 16061.75
166652 | Отсуствует | 2019-08-01 | 2019 | ИМ | Китай (CN) | Китай (CN) | Россия (RU) | FOB | ТРУБЫ ИЗ ЧУГУННОГО ЛИТЬЯ БЕЗРАСТРУБНЫЕ ТИП SML ИСПОЛЬЗУЮТСЯ ПРИ МОНТАЖЕ ВОДООТВОДЯЩИХ СИСТЕМ ЖИЛЫХ ДОМОВ (ВНУТРЕННЯЯ КАНАЛИЗАЦИЯ) НЕ ПРЕДНАЗНАЧЕНЫ ДЛЯ ПИТЬЕВОГО ВОДОСНАБЖЕНИЯ. НАИМЕНОВАНИЕ/АРТИКУЛ/КОЛ-ВО ШТ: ТРУБА ЧУГУН SML Б/РАС ДУ50 L3М033-02481 32 ШТ. ТРУБА ЧУГУН SML Б/РАС ДУ100 L3М033-0247912ШТ. ТРУБА ЧУГУН SML Б/РАС ДУ50 L3М033-0248132 ШТ. ТРУБА ЧУГУН SML Б/РАС ДУ100 L3М033-0247380 ШТ. ТРУБА ЧУГУН SML Б/РАС ДУ150 L3М033-0250200 ШТ. ТРУБА ЧУГУН SML Б/РАС ДН200 L3М033-024930 ШТ. ВСЕГО: 1786 ШТ., УПАКОВАННЫЕ НА 51 ПАЛЛЕТАХ ИЗ КЛЕЕНОЙ ФАНЕРЫ. : | ТРУБЫ | ЧУГУН | БЕЗРАСТРУБНЫЕ | НЕТ | КАНАЛИЗАЦИОННЫЕ | ДУ50, ДУ100 | DINGGIN HARDWARE (DALIAN)CO.LTD | DINGGIN HARDWARE (DALIAN)CO.LTD | DINGGIN HARDWARE (DALIAN)CO.LTD | НЕ ОБОЗНАЧЕН | Отсуствует | 7303009000 | 47274.4 | 46509.4 | 48592.24
166653 | Отсуствует | 2019-08-02 | 2019 | ИМ | Германия (DE) | Китай (CN) | Россия (RU) | DAP | ТРУБЫ И ТРУБКИ ТИПА, ИСПОЛЬЗУЕМОГО В СИСТЕМАХ, РАБОТАЮЩИХ ПОД ДАВЛЕНИЕМ: ТРУБКА ДЛЯ UNIVERSALAQUATAK 135 (МОНТИРУЕТСЯ НА ПИСТОЛЕТ), МАТЕРИАЛ ПЛАСТМАСС, ДЛЯ МОЙКИ ВЫСОКОГО ДАВЛЕНИЯ | ТРУБЫ | ЧУГУН | НАПОРНЫЕ | НЕТ | ЧАСТИ ОБОРУДОВАНИЯ |  | ROBERT BOSCH POWER TOOLS GMBH | ROBERT BOSCH POWER TOOLS GMBH | Я_ПРОЧИЕ | BOSCH | Отсуствует | 7303001000 | 0.312 | 0.29 | 8.54
166654 | Отсуствует | 2019-08-02 | 2019 | ЭК | Россия (RU) | Россия (RU) | Австрия (AT) | DAP | ТРУБЫ ИЗ ВЧШГ, ТУ 1461-037-90910065-2015, ИЗГОТОВЛЕНЫ В СООТВ. С IS02531,ONORM B 2599-1; C ВНУТРЕННИМ ЦЕМЕНТНО-ПЕСЧАНЫМ ПОКРЫТИЕМ В СООТВ. С IS04179, ВНЕШНЕЕ ЦИНКОВОЕ 200 ГР/КВ.М. И ЭПОКСИДНОЕ ПОКРЫТИЕ В СООТВ. С ISO8179, ДЛИНОЙ 6 М, СОЕДИНЕНИЕ RJS, КЛАСС С25, ДУ1000ММ-12 П.М. (2 ШТ), СОЕДИНЕНИЕ TYTON, КЛАСС С25, ДУ1000ММ-36 П.М. (6 ШТ), В КОМПЛЕКТЕ С РЕЗИНОВЫМИ МАНЖЕТАМИ И СТОПОРАМИ ДЛЯ СОЕДИНЕНИЯ RJS. ИСПОЛЬЗУЮТСЯ ДЛЯ ВОДОПРОВОДНЫХ СИСТЕМ. П.1.71.ПЕРЕЧНЯ ТОВАРОВ,В ОТНОШЕНИИ КОТОРЫХ, ПРИ ИХ ПЕРЕМЕЩЕНИИ ЗА ПРЕДЕЛЫ РФ НЕ ПРИМЕНЯЮТСЯ ЗАПРЕТЫ И ОГРАНИЧЕНИЯ,УСТАНОВЛЕННЫЕ ЗАКОНОДАТЕЛЬСТВОМ РФ В ОБЛАСТИ ЭКСПОРТНОГО КОНТРОЛЯ. : | ТРУБЫ | ЧУГУН | НАПОРНЫЕ | ЦЕМЕНТНО-ПЕСЧАННОЕ | ВОДОПРОВОДНЫЕ | 1000ММ | ООО ЛТК СВОБОДНЫЙ СОКОЛ | ООО ЛТК СВОБОДНЫЙ СОКОЛ | ООО ЛТК СВОБОДНЫЙ СОКОЛ |  | Отсуствует | 7303001000 | 17570 | 17480 | 14625.78
166655 | Отсуствует | 2019-08-02 | 2019 | ЭК | Россия (RU) | Россия (RU) | Польша (PL) | DAP | ТРУБЫ ИЗ ЧШГ, ТУ 1461-037-90910065-2015,ИЗГОТОВЛЕНЫ В СООТВ. С IS02531,EN545, C ВНУТРЕННИМ ЦЕМЕНТНО-ПЕСЧАНЫМ ПОКРЫТИЕМ В СООТВ. С IS04179, ВНЕШНЕЕ ЦИНК-АЛЮМИНИЕВОЕ И ЭПОКСИДНОЕ ПОКРЫТИЕ В СООТВ. С ISO8179,КЛАСС С30 СОЕДИНЕНИЕ TYTON ДУ150ММ-540 П.М . (90 ШТ), ДЛИНОЙ 6 М, В КОМПЛЕКТЕ С РЕЗИНОВЫМИ МАНЖЕТАМИ И ПЛАСТИКОВЫМИ ЗАГЛУШКАМИ.ИСПОЛЬЗУЮТСЯ ДЛЯ ВОДОПРОВОДНЫХ СИСТЕМ. П.1.71.ПЕРЕЧНЯ ТОВАРОВ,В ОТНОШЕНИИ КОТОРЫХ,ПРИ ИХ ПЕРЕМЕЩЕНИИ ЗА ПРЕДЕЛЫ РФ НЕ ПРИМЕНЯЮТСЯ ЗАПРЕТЫ И ОГРАНИЧЕНИЯ,УСТАНОВЛЕННЫЕ ЗАКОНОДАТЕЛЬСТВОМ РФ В ОБЛАСТИ ЭКСПОРТНОГО КОНТРОЛЯ. : | ТРУБЫ | ЧУГУН | НАПОРНЫЕ | ЦЕМЕНТНО-ПЕСЧАННОЕ | ВОДОПРОВОДНЫЕ | ДУ150 | ООО ЛТК СВОБОДНЫЙ СОКОЛ | ООО ЛТК СВОБОДНЫЙ СОКОЛ | ООО ЛТК СВОБОДНЫЙ СОКОЛ |  | Отсуствует | 7303001000 | 15160 | 15010 | 8495.28
166656 | Отсуствует | 2019-08-02 | 2019 | ЭК | Россия (RU) | Россия (RU) | Австрия (AT) | DAP | ТРУБЫ ИЗ ВЧШГ, ТУ 1461-037-90910065-2015, ИЗГОТОВЛЕНЫ В СООТВ. С IS02531,ONORM B 2599-1; C ВНУТРЕННИМ ЦЕМЕНТНО-ПЕСЧАНЫМ ПОКРЫТИЕМ В СООТВ. С IS04179, ВНЕШНЕЕ ЦИНКОВОЕ 200 ГР/КВ.М. И ЭПОКСИДНОЕ ПОКРЫТИЕ В СООТВ. С ISO8179, СОЕДИНЕНИЕ RJS, КЛАСС С25, ДУ1000ММ-12 П.М. (2 ШТ), СОЕДИНЕНИЕ TYTON, КЛАСС С25, ДУ1000ММ-12 П.М. (2 ШТ), ДЛИНОЙ 6 М, В КОМПЛЕКТЕ С РЕЗИНОВЫМИ МАНЖЕТАМИ И СТОПОРАМИ ДЛЯ СОЕДИН. RJS. ИСПОЛЬЗУЮТСЯ ДЛЯ ВОДОПРОВОДНЫХ СИСТЕМ. П.1.71.ПЕРЕЧНЯ ТОВАРОВ,В ОТНОШЕНИИ КОТОРЫХ,ПРИ ИХ ПЕРЕМЕЩЕНИИ ЗА ПРЕДЕЛЫ РФ НЕ ПРИМЕНЯЮТСЯ ЗАПРЕТЫ И ОГРАНИЧЕНИЯ,УСТАНОВЛЕННЫЕ ЗАКОНОДАТЕЛЬСТВОМ РФ В ОБЛАСТИ ЭКСПОРТНОГО КОНТРОЛЯ. : | ТРУБЫ | ЧУГУН | НАПОРНЫЕ | ЦЕМЕНТНО-ПЕСЧАННОЕ | ВОДОПРОВОДНЫЕ | 1000ММ | ООО ЛТК СВОБОДНЫЙ СОКОЛ | ООО ЛТК СВОБОДНЫЙ СОКОЛ | ООО ЛТК СВОБОДНЫЙ СОКОЛ |  | Отсуствует | 7303001000 | 8979 | 8959 | 7524.86
166657 | Отсуствует | 2019-08-02 | 2019 | ИМ | Япония (JP) | Япония (JP) | Россия (RU) |  | ТРУБКА ИЗ ЧУГУННОГО ЛИТЬЯ, РАБОТАЮЩАЯ В СИСТЕМЕ ВЫХЛОПА ОТРАБОТАННЫХ ГАЗОВ ВЫХОДНОГО ГЛУШИТЕЛЯ (НЕ ПОД ДАВЛЕНИЕМ), ДЛЯ КОМПЛЕКТАЦИИ ЭКСКАВАТОРОВKOMATSU,В КАЧ. КОМПЛЕКТ.К ПРОДУКЦИИ,ВЫП. НА ТЕРРИТОРИИ РФ, В СООТВ. С РЕШЕНИЕМ КЕЭК ОТ 25.12.12 № 294, СМ.ДОПОЛНЕНИЕ АРТ. 6156115521 СОЕДИНЕНИЕ - 1 ШТ. : | ТРУБЫ | ЧУГУН | НАПОРНЫЕ | НЕТ | ТРАНСПОРТ/ТЕХНИКА |  | HIRANO MANUFACTURING CO. LTD. | HIRANO MANUFACTURING CO. LTD. | Я_ПРОЧИЕ |  | Отсуствует | 7303009000 | 5.018 | 4.9 | 41.67
166658 | Отсуствует | 2019-08-05 | 2019 | ИМ | Китай (CN) | Китай (CN) | Россия (RU) | FCA | ТРУБЫ ПОЛЫЕ ИЗ ВЫСОКОПРОЧНОГО ЧУГУННОГО ЛИТЬЯ ВЧШГ (С СОДЕРЖАНИЕМ ШАРОВИДНОГО ГРАФИТА), ИСПОЛЬЗУЕМЫЕ В СИСТЕМАХ ВОДОСНАБЖЕНИЯ,МАКСИМАЛЬНО ДОПУСТИМОЕ РАБОЧЕЕ ДАВЛЕНИЕ 3,2 МПА, С ДИАМЕТРОМ 1000ММ, ДЛИНА 5700ММ,СТАНДАРТ ISO2531-1998; ТИП СОЕДИНЕНИЯ: (456.00М.) Т-ТИП (КЛАСС (ТИП) К9,ПРОЧНОСТЬ ПРИ РАСТЯЖЕНИЕ 455 Н/ММ2, УДЛИНЕНИЕ 15%, ЖЕСТКОСТЬ 174 HB; ТРУБЫ ИМЕЮТ ВНУТРЕННЮЮ ОБЛИЦОВКУ ИЗ ПОРТЛАНДЦЕМЕНТА (ЦЕМЕНТНО-ПЕСЧАНОЕ ПОКРЫТИЕ) СОГЛАСНО СТАНДАРТУ ISO4179, ТРУБЫ ИМЕЮТ ВНЕШНЕЕ ЗАЩИТНОЕ ЦИНКОВОЕ ПОКРЫТИЕ С БИТУМНЫМ ЛАКОМ СОГЛАСНО СТАНДАРТУ ISO 8179. ТРУБЫ БЕЗ УПАКОВКИ. ВСЕГО | ТРУБЫ | ЧУГУН | НАПОРНЫЕ | ЦЕМЕНТНО-ПЕСЧАННОЕ | ВОДОПРОВОДНЫЕ | 1000ММ | BENXI BEITAI DUCTILE CAST IRON PIPES CO.LTD | BENXI BEITAI DUCTILE CAST IRON PIPES CO.LTD | BENXI BEITAI DUCTILE CAST IRON PIPES CO.LTD |  | Отсуствует | 7303001000 | 176000 | 176000 | 101196.61
166659 | Отсуствует | 2019-08-05 | 2019 | ИМ | Китай (CN) | Китай (CN) | Россия (RU) | FCA | ТРУБЫ ПОЛЫЕ ИЗ ВЫСОКОПРОЧНОГО ЧУГУННОГО ЛИТЬЯ ВЧШГ (С СОДЕРЖАНИЕМ ШАРОВИДНОГО ГРАФИТА), ИСПОЛЬЗУЕМЫЕ В СИСТЕМАХ ВОДОСНАБЖЕНИЯ,МАКСИМАЛЬНО ДОПУСТИМОЕ РАБОЧЕЕ ДАВЛЕНИЕ 3,2 МПА, С ДИАМЕТРОМ 1000ММ, ДЛИНА 5700ММ,СТАНДАРТ ISO2531-1998; ТИП СОЕДИНЕНИЯ: (684.00М.) Т-ТИП (КЛАСС (ТИП) К9,ПРОЧНОСТЬ ПРИ РАСТЯЖЕНИЕ 455 Н/ММ2, УДЛИНЕНИЕ 15%, ЖЕСТКОСТЬ 174 HB; ТРУБЫ ИМЕЮТ ВНУТРЕННЮЮ ОБЛИЦОВКУ ИЗ ПОРТЛАНДЦЕМЕНТА (ЦЕМЕНТНО-ПЕСЧАНОЕ ПОКРЫТИЕ) СОГЛАСНО СТАНДАРТУ ISO4179, ТРУБЫ ИМЕЮТ ВНЕШНЕЕ ЗАЩИТНОЕ ЦИНКОВОЕ ПОКРЫТИЕ С БИТУМНЫМ ЛАКОМ СОГЛАСНО СТАНДАРТУ ISO 8179. ТРУБЫ БЕЗ УПАКОВКИ. ВСЕГО | ТРУБЫ | ЧУГУН | НАПОРНЫЕ | ЦЕМЕНТНО-ПЕСЧАННОЕ | ВОДОПРОВОДНЫЕ | 1000ММ | BENXI BEITAI DUCTILE CAST IRON PIPES CO.LTD | BENXI BEITAI DUCTILE CAST IRON PIPES CO.LTD | BENXI BEITAI DUCTILE CAST IRON PIPES CO.LTD |  | Отсуствует | 7303001000 | 264000 | 264000 | 151794.91
166660 | Отсуствует | 2019-08-05 | 2019 | ИМ | Китай (CN) | Китай (CN) | Россия (RU) | FCA | ТРУБЫ ПОЛЫЕ ИЗ ВЫСОКОПРОЧНОГО ЧУГУННОГО ЛИТЬЯ ВЧШГ (С СОДЕРЖАНИЕМ ШАРОВИДНОГО ГРАФИТА), ИСПОЛЬЗУЕМЫЕ В СИСТЕМАХ ВОДОСНАБЖЕНИЯ,МАКСИМАЛЬНО ДОПУСТИМОЕ РАБОЧЕЕ ДАВЛЕНИЕ 3,2 МПА, С ДИАМЕТРОМ 1000ММ, ДЛИНА 5700ММ,СТАНДАРТ ISO2531-1998; ТИП СОЕДИНЕНИЯ: (684.00М.) Т-ТИП (КЛАСС (ТИП) К9,ПРОЧНОСТЬ ПРИ РАСТЯЖЕНИЕ 455 Н/ММ2, УДЛИНЕНИЕ 15%, ЖЕСТКОСТЬ 174 HB; ТРУБЫ ИМЕЮТ ВНУТРЕННЮЮ ОБЛИЦОВКУ ИЗ ПОРТЛАНДЦЕМЕНТА (ЦЕМЕНТНО-ПЕСЧАНОЕ ПОКРЫТИЕ) СОГЛАСНО СТАНДАРТУ ISO4179, ТРУБЫ ИМЕЮТ ВНЕШНЕЕ ЗАЩИТНОЕ ЦИНКОВОЕ ПОКРЫТИЕ С БИТУМНЫМ ЛАКОМ СОГЛАСНО СТАНДАРТУ ISO 8179. ТРУБЫ БЕЗ УПАКОВКИ. ВСЕГО | ТРУБЫ | ЧУГУН | НАПОРНЫЕ | ЦЕМЕНТНО-ПЕСЧАННОЕ | ВОДОПРОВОДНЫЕ | 1000ММ | BENXI BEITAI DUCTILE CAST IRON PIPES CO.LTD | BENXI BEITAI DUCTILE CAST IRON PIPES CO.LTD | BENXI BEITAI DUCTILE CAST IRON PIPES CO.LTD |  | Отсуствует | 7303001000 | 264000 | 264000 | 151794.91
166661 | Отсуствует | 2019-08-05 | 2019 | ИМ | Китай (CN) | Китай (CN) | Россия (RU) | FCA | ТРУБЫ ПОЛЫЕ ИЗ ВЫСОКОПРОЧНОГО ЧУГУННОГО ЛИТЬЯ ВЧШГ (С СОДЕРЖАНИЕМ ШАРОВИДНОГО ГРАФИТА), ИСПОЛЬЗУЕМЫЕ В СИСТЕМАХ ВОДОСНАБЖЕНИЯ,МАКСИМАЛЬНО ДОПУСТИМОЕ РАБОЧЕЕ ДАВЛЕНИЕ 3,2 МПА, С ДИАМЕТРОМ 1000ММ, ДЛИНА 5700ММ,СТАНДАРТ ISO2531-1998; ТИП СОЕДИНЕНИЯ: (684.00М.) Т-ТИП (КЛАСС (ТИП) К9,ПРОЧНОСТЬ ПРИ РАСТЯЖЕНИЕ 455 Н/ММ2, УДЛИНЕНИЕ 15%, ЖЕСТКОСТЬ 174 HB; ТРУБЫ ИМЕЮТ ВНУТРЕННЮЮ ОБЛИЦОВКУ ИЗ ПОРТЛАНДЦЕМЕНТА (ЦЕМЕНТНО-ПЕСЧАНОЕ ПОКРЫТИЕ) СОГЛАСНО СТАНДАРТУ ISO4179, ТРУБЫ ИМЕЮТ ВНЕШНЕЕ ЗАЩИТНОЕ ЦИНКОВОЕ ПОКРЫТИЕ С БИТУМНЫМ ЛАКОМ СОГЛАСНО СТАНДАРТУ ISO 8179. ТРУБЫ БЕЗ УПАКОВКИ. ВСЕГО | ТРУБЫ | ЧУГУН | НАПОРНЫЕ | ЦЕМЕНТНО-ПЕСЧАННОЕ | ВОДОПРОВОДНЫЕ | 1000ММ | BENXI BEITAI DUCTILE CAST IRON PIPES CO.LTD | BENXI BEITAI DUCTILE CAST IRON PIPES CO.LTD | BENXI BEITAI DUCTILE CAST IRON PIPES CO.LTD |  | Отсуствует | 7303001000 | 264000 | 264000 | 151794.91
166662 | Отсуствует | 2019-08-05 | 2019 | ИМ | Китай (CN) | Китай (CN) | Россия (RU) | FCA | ТРУБЫ ПОЛЫЕ ИЗ ВЫСОКОПРОЧНОГО ЧУГУННОГО ЛИТЬЯ ВЧШГ (С СОДЕРЖАНИЕМ ШАРОВИДНОГО ГРАФИТА), ИСПОЛЬЗУЕМЫЕ В СИСТЕМАХ ВОДОСНАБЖЕНИЯ,МАКСИМАЛЬНО ДОПУСТИМОЕ РАБОЧЕЕ ДАВЛЕНИЕ 3,2 МПА, С ДИАМЕТРОМ 1000ММ, ДЛИНА 5700ММ,СТАНДАРТ ISO2531-1998; ТИП СОЕДИНЕНИЯ: (684.00М.) Т-ТИП (КЛАСС (ТИП) К9,ПРОЧНОСТЬ ПРИ РАСТЯЖЕНИЕ 455 Н/ММ2, УДЛИНЕНИЕ 15%, ЖЕСТКОСТЬ 174 HB; ТРУБЫ ИМЕЮТ ВНУТРЕННЮЮ ОБЛИЦОВКУ ИЗ ПОРТЛАНДЦЕМЕНТА (ЦЕМЕНТНО-ПЕСЧАНОЕ ПОКРЫТИЕ) СОГЛАСНО СТАНДАРТУ ISO4179, ТРУБЫ ИМЕЮТ ВНЕШНЕЕ ЗАЩИТНОЕ ЦИНКОВОЕ ПОКРЫТИЕ С БИТУМНЫМ ЛАКОМ СОГЛАСНО СТАНДАРТУ ISO 8179. ТРУБЫ БЕЗ УПАКОВКИ. ВСЕГО | ТРУБЫ | ЧУГУН | НАПОРНЫЕ | ЦЕМЕНТНО-ПЕСЧАННОЕ | ВОДОПРОВОДНЫЕ | 1000ММ | BENXI BEITAI DUCTILE CAST IRON PIPES CO.LTD | BENXI BEITAI DUCTILE CAST IRON PIPES CO.LTD | BENXI BEITAI DUCTILE CAST IRON PIPES CO.LTD |  | Отсуствует | 7303001000 | 264000 | 264000 | 151794.91
167172 | Отсуствует | 2020-01-15 | 2020 | ИМ | Китай (CN) | Китай (CN) | Россия (RU) | FCA | ТРУБЫ ПОЛЫЕ ИЗ ВЫСОКОПРОЧНОГО ЧУГУННОГО ЛИТЬЯ ВЧШГ (С СОДЕРЖАНИЕМ ШАРОВИДНОГО ГРАФИТА), ИСПОЛЬЗУЕМЫЕ В СИСТЕМАХ ВОДОСНАБЖЕНИЯ, МАКСИМАЛЬНО ДОПУСТИМОЕ РАБОЧЕЕ ДАВЛЕНИЕ 3, 2 МПА, С ДИАМЕТРОМ 1000ММ, ДЛИНА 5700ММ, СТАНДАРТ ISO2531-1998; ТИП СОЕДИНЕНИЯ: (684.00М.) Т-ТИП (КЛАСС (ТИП) К9, ПРОЧНОСТЬ ПРИ РАСТЯЖЕНИЕ 455 НММ2, УДЛИНЕНИЕ 15%, ЖЕСТКОСТЬ 174 HB; ТРУБЫ ИМЕЮТ ВНУТРЕННЮЮ ОБЛИЦОВКУ ИЗ ПОРТЛАНДЦЕМЕНТА (ЦЕМЕНТНО-ПЕСЧАНОЕ ПОКРЫТИЕ) СОГЛАСНО СТАНДАРТУ ISO4179, ТРУБЫ ИМЕЮТ ВНЕШНЕЕ ЗАЩИТНОЕ ЦИНКОВОЕ ПОКРЫТИЕ С БИТУМНЫМ ЛАКОМ СОГЛАСНО СТАНДАРТУ ISO 8179. ТРУБЫ БЕЗ УПАКОВКИ. ВСЕГО | ТРУБЫ | ЧУГУН | НАПОРНЫЕ | ЦЕМЕНТНО-ПЕСЧАННОЕ | ВОДОПРОВОДНЫЕ | 1000ММ | BENXI BEITAI DUCTILE CAST IRON PIPES CO.LTD | BENXI BEITAI DUCTILE CAST IRON PIPES CO.LTD | BENXI BEITAI DUCTILE CAST IRON PIPES CO.LTD |  | Отсуствует | 7303001000 | 264000 | 264000 | 150226.23
167173 | Отсуствует | 2020-01-15 | 2020 | ИМ | Китай (CN) | Китай (CN) | Россия (RU) | FCA | ТРУБЫ ПОЛЫЕ ИЗ ВЫСОКОПРОЧНОГО ЧУГУННОГО ЛИТЬЯ ВЧШГ (С СОДЕРЖАНИЕМ ШАРОВИДНОГО ГРАФИТА), ИСПОЛЬЗУЕМЫЕ В СИСТЕМАХ ВОДОСНАБЖЕНИЯ, МАКСИМАЛЬНО ДОПУСТИМОЕ РАБОЧЕЕ ДАВЛЕНИЕ 3, 2 МПА, С ДИАМЕТРОМ 1000ММ, ДЛИНА 5700ММ, СТАНДАРТ ISO2531-1998; ТИП СОЕДИНЕНИЯ: (684.00М.) Т-ТИП (КЛАСС (ТИП) К9, ПРОЧНОСТЬ ПРИ РАСТЯЖЕНИЕ 455 НММ2, УДЛИНЕНИЕ 15%, ЖЕСТКОСТЬ 174 HB; ТРУБЫ ИМЕЮТ ВНУТРЕННЮЮ ОБЛИЦОВКУ ИЗ ПОРТЛАНДЦЕМЕНТА (ЦЕМЕНТНО-ПЕСЧАНОЕ ПОКРЫТИЕ) СОГЛАСНО СТАНДАРТУ ISO4179, ТРУБЫ ИМЕЮТ ВНЕШНЕЕ ЗАЩИТНОЕ ЦИНКОВОЕ ПОКРЫТИЕ С БИТУМНЫМ ЛАКОМ СОГЛАСНО СТАНДАРТУ ISO 8179. ТРУБЫ БЕЗ УПАКОВКИ. ВСЕГО | ТРУБЫ | ЧУГУН | НАПОРНЫЕ | ЦЕМЕНТНО-ПЕСЧАННОЕ | ВОДОПРОВОДНЫЕ | 1000ММ | BENXI BEITAI DUCTILE CAST IRON PIPES CO.LTD | BENXI BEITAI DUCTILE CAST IRON PIPES CO.LTD | BENXI BEITAI DUCTILE CAST IRON PIPES CO.LTD |  | Отсуствует | 7303001000 | 264000 | 264000 | 150226.23
167174 | Отсуствует | 2020-01-15 | 2020 | ИМ | Китай (CN) | Китай (CN) | Россия (RU) | FCA | ТРУБЫ ПОЛЫЕ ИЗ ВЫСОКОПРОЧНОГО ЧУГУННОГО ЛИТЬЯ ВЧШГ (С СОДЕРЖАНИЕМ ШАРОВИДНОГО ГРАФИТА), ИСПОЛЬЗУЕМЫЕ В СИСТЕМАХ ВОДОСНАБЖЕНИЯ, МАКСИМАЛЬНО ДОПУСТИМОЕ РАБОЧЕЕ ДАВЛЕНИЕ 3, 2 МПА, С ДИАМЕТРОМ 1000ММ, ДЛИНА 5700ММ, СТАНДАРТ ISO2531-1998; ТИП СОЕДИНЕНИЯ: (684.00М.) Т-ТИП (КЛАСС (ТИП) К9, ПРОЧНОСТЬ ПРИ РАСТЯЖЕНИЕ 455 НММ2, УДЛИНЕНИЕ 15%, ЖЕСТКОСТЬ 174 HB; ТРУБЫ ИМЕЮТ ВНУТРЕННЮЮ ОБЛИЦОВКУ ИЗ ПОРТЛАНДЦЕМЕНТА (ЦЕМЕНТНО-ПЕСЧАНОЕ ПОКРЫТИЕ) СОГЛАСНО СТАНДАРТУ ISO4179, ТРУБЫ ИМЕЮТ ВНЕШНЕЕ ЗАЩИТНОЕ ЦИНКОВОЕ ПОКРЫТИЕ С БИТУМНЫМ ЛАКОМ СОГЛАСНО СТАНДАРТУ ISO 8179. ТРУБЫ БЕЗ УПАКОВКИ. ВСЕГО | ТРУБЫ | ЧУГУН | НАПОРНЫЕ | ЦЕМЕНТНО-ПЕСЧАННОЕ | ВОДОПРОВОДНЫЕ | 1000ММ | BENXI BEITAI DUCTILE CAST IRON PIPES CO.LTD | BENXI BEITAI DUCTILE CAST IRON PIPES CO.LTD | BENXI BEITAI DUCTILE CAST IRON PIPES CO.LTD |  | Отсуствует | 7303001000 | 264000 | 264000 | 150226.23
167175 | Отсуствует | 2020-01-15 | 2020 | ИМ | Китай (CN) | Китай (CN) | Россия (RU) | FCA | ТРУБЫ ПОЛЫЕ ИЗ ВЫСОКОПРОЧНОГО ЧУГУННОГО ЛИТЬЯ ВЧШГ (С СОДЕРЖАНИЕМ ШАРОВИДНОГО ГРАФИТА), ИСПОЛЬЗУЕМЫЕ В СИСТЕМАХ ВОДОСНАБЖЕНИЯ, МАКСИМАЛЬНО ДОПУСТИМОЕ РАБОЧЕЕ ДАВЛЕНИЕ 3, 2 МПА, С ДИАМЕТРОМ 1000ММ, ДЛИНА 5700ММ, СТАНДАРТ ISO2531-1998; ТИП СОЕДИНЕНИЯ: (364.80М.) Т-ТИП (КЛАСС (ТИП) К9, ПРОЧНОСТЬ ПРИ РАСТЯЖЕНИЕ 455 НММ2, УДЛИНЕНИЕ 15%, ЖЕСТКОСТЬ 174 HB; ТРУБЫ ИМЕЮТ ВНУТРЕННЮЮ ОБЛИЦОВКУ ИЗ ПОРТЛАНДЦЕМЕНТА (ЦЕМЕНТНО-ПЕСЧАНОЕ ПОКРЫТИЕ) СОГЛАСНО СТАНДАРТУ ISO4179, ТРУБЫ ИМЕЮТ ВНЕШНЕЕ ЗАЩИТНОЕ ЦИНКОВОЕ ПОКРЫТИЕ С БИТУМНЫМ ЛАКОМ СОГЛАСНО СТАНДАРТУ ISO 8179. ТРУБЫ БЕЗ УПАКОВКИ. ВСЕГО | ТРУБЫ | ЧУГУН | НАПОРНЫЕ | ЦЕМЕНТНО-ПЕСЧАННОЕ | ВОДОПРОВОДНЫЕ | 1000ММ | BENXI BEITAI DUCTILE CAST IRON PIPES CO.LTD | BENXI BEITAI DUCTILE CAST IRON PIPES CO.LTD | BENXI BEITAI DUCTILE CAST IRON PIPES CO.LTD |  | Отсуствует | 7303001000 | 140800 | 140800 | 80120.65
167176 | Отсуствует | 2020-01-15 | 2020 | ЭК | Россия (RU) | Россия (RU) | Польша (PL) | FCA | ТРУБЫ ИЗ ВЧШГ, ТУ 1461-063-90910065-2013, СОЕДИНЕНИЕ TYTON, КЛАСС EN598, ИЗГОТОВЛЕНЫ В СООТВ. С IS02531, EN598; C ВНУТРЕННИМ ПОКРЫТИЕМ ИЗ ГЛИНОЗЕМИСТОГО ЦЕМЕНТА В СООТВ. С IS04179, ВНЕШНЕЕ ЦИНКОВОЕ И ЛАКОВОЕ ПОКРЫТИЕ В СООТВ. С ISO8179, ДЛИНОЙ 6 М, ДУ500ММ-144 П.М. (24 ШТ), В КОМПЛЕКТЕ С РЕЗИНОВЫМИ МАНЖЕТАМИ. ИСПОЛЬЗУЮТСЯ ДЛЯ ВОДОПРОВОДНЫХ СИСТЕМ. П.1.71.ПЕРЕЧНЯ ТОВАРОВ, В ОТНОШЕНИИ КОТОРЫХ, ПРИ ИХ ПЕРЕМЕЩЕНИИ ЗА ПРЕДЕЛЫ РФ НЕ ПРИМЕНЯЮТСЯ ЗАПРЕТЫ И ОГРАНИЧЕНИЯ, УСТАНОВЛЕННЫЕ ЗАКОНОДАТЕЛЬСТВОМ РФ В ОБЛАСТИ ЭКСПОРТНОГО КОНТРОЛЯ. : | ТРУБЫ | ЧУГУН | НАПОРНЫЕ | ЦЕМЕНТНО-ПЕСЧАННОЕ | ВОДОПРОВОДНЫЕ | ДУ50 | ООО ЛТК СВОБОДНЫЙ СОКОЛ | ООО ЛТК СВОБОДНЫЙ СОКОЛ | ООО ЛТК СВОБОДНЫЙ СОКОЛ |  | Отсуствует | 7303001000 | 18890 | 18780 | 13155.26
167177 | Отсуствует | 2020-01-15 | 2020 | ЭК | Россия (RU) | Россия (RU) | Польша (PL) | FCA | ТРУБЫ ИЗ ВЧШГ, ТУ 1461-063-90910065-2013, СОЕДИНЕНИЕ TYTON, КЛАСС EN598, ИЗГОТОВЛЕНЫ В СООТВ. С IS02531, EN598; C ВНУТРЕННИМ ПОКРЫТИЕМ ИЗ ГЛИНОЗЕМИСТОГО ЦЕМЕНТА В СООТВ. С IS04179, ВНЕШНЕЕ ЦИНКОВОЕ И ЛАКОВОЕ ПОКРЫТИЕ В СООТВ. С ISO8179, ДЛИНОЙ 6 М, ДУ500ММ-66 П.М. (11 ШТ), ДУ400ММ-114 П.М. (19 ШТ), В КОМПЛЕКТЕ С РЕЗИНОВЫМИ МАНЖЕТАМИ. ИСПОЛЬЗУЮТСЯ ДЛЯ ВОДОПРОВОДНЫХ СИСТЕМ. П.1.71.ПЕРЕЧНЯ ТОВАРОВ, В ОТНОШЕНИИ КОТОРЫХ, ПРИ ИХ ПЕРЕМЕЩЕНИИ ЗА ПРЕДЕЛЫ РФ НЕ ПРИМЕНЯЮТСЯ ЗАПРЕТЫ И ОГРАНИЧЕНИЯ, УСТАНОВЛЕННЫЕ ЗАКОНОДАТЕЛЬСТВОМ РФ В ОБЛАСТИ ЭКСПОРТНОГО КОНТРОЛЯ. : | ТРУБЫ | ЧУГУН | НАПОРНЫЕ | ЦЕМЕНТНО-ПЕСЧАННОЕ | ВОДОПРОВОДНЫЕ | ДУ50 | ООО ЛТК СВОБОДНЫЙ СОКОЛ | ООО ЛТК СВОБОДНЫЙ СОКОЛ | ООО ЛТК СВОБОДНЫЙ СОКОЛ |  | Отсуствует | 7303001000 | 18330 | 18190 | 13497.18
167178 | Отсуствует | 2020-01-16 | 2020 | ЭК | Россия (RU) | Россия (RU) | Польша (PL) | FCA | ТРУБЫ ИЗ ЧШГ, ТУ 1461-037-90910065-2015, СОЕДИНЕНИЕ TYTON, КЛАСС С40, ИЗГОТОВЛЕНЫ В СООТВ. С IS02531, EN545; C ВНУТРЕННИМ ЦЕМЕНТНО-ПЕСЧАНЫМ ПОКРЫТИЕМ В СООТВ. С IS04179, ВНЕШНЕЕ ЦИНК-АЛЮМИНИЕВОЕ И ЭПОКСИДНОЕ ПОКРЫТИЕ В СООТВ. С ISO8179, ДЛИНОЙ 6 М, ДУ100ММ-1080 П.М. (180 ШТ), В КОМПЛЕКТЕ С РЕЗИНОВЫМИ МАНЖЕТАМИ, ПЛАСТИКОВЫМИ ЗАГЛУШКАМИ. ИСПОЛЬЗУЮТСЯ ДЛЯ ВОДОПРОВОДНЫХ СИСТЕМ. П.1.71.ПЕРЕЧНЯ ТОВАРОВ, В ОТНОШЕНИИ КОТОРЫХ, ПРИ ИХ ПЕРЕМЕЩЕНИИ ЗА ПРЕДЕЛЫ РФ НЕ ПРИМЕНЯЮТСЯ ЗАПРЕТЫ И ОГРАНИЧЕНИЯ, УСТАНОВЛЕННЫЕ ЗАКОНОДАТЕЛЬСТВОМ РФ В ОБЛАСТИ ЭКСПОРТНОГО КОНТРОЛЯ. : | ТРУБЫ | ЧУГУН | НАПОРНЫЕ | ЦЕМЕНТНО-ПЕСЧАННОЕ | ВОДОПРОВОДНЫЕ | ДУ100 | ООО ЛТК СВОБОДНЫЙ СОКОЛ | ООО ЛТК СВОБОДНЫЙ СОКОЛ | ООО ЛТК СВОБОДНЫЙ СОКОЛ |  | Отсуствует | 7303001000 | 20720 | 20630 | 13099.68
167179 | Отсуствует | 2020-01-16 | 2020 | ЭК | Россия (RU) | Россия (RU) | Польша (PL) | FCA | ТРУБЫ ИЗ ВЧШГ, ТУ 1461-063-90910065-2013, СОЕДИНЕНИЕ TYTON, КЛАСС EN598, ИЗГОТОВЛЕНЫ В СООТВ. С IS02531, EN598; C ВНУТРЕННИМ ПОКРЫТИЕМ ИЗ ГЛИНОЗЕМИСТОГО ЦЕМЕНТА В СООТВ. С IS04179, ВНЕШНЕЕ ЦИНКОВОЕ И ЛАКОВОЕ ПОКРЫТИЕ В СООТВ. С ISO8179, ДЛИНОЙ 6 М, ДУ500ММ-144 П.М. (24 ШТ), В КОМПЛЕКТЕ С РЕЗИНОВЫМИ МАНЖЕТАМИ. ИСПОЛЬЗУЮТСЯ ДЛЯ КАНАЛИЗАЦИОННЫХ СИСТЕМ. П.1.71.ПЕРЕЧНЯ ТОВАРОВ, В ОТНОШЕНИИ КОТОРЫХ, ПРИ ИХ ПЕРЕМЕЩЕНИИ ЗА ПРЕДЕЛЫ РФ НЕ ПРИМЕНЯЮТСЯ ЗАПРЕТЫ И ОГРАНИЧЕНИЯ, УСТАНОВЛЕННЫЕ ЗАКОНОДАТЕЛЬСТВОМ РФ В ОБЛАСТИ ЭКСПОРТНОГО КОНТРОЛЯ. : | ТРУБЫ | ЧУГУН | БЕЗНАПОРНЫЕ | ЦЕМЕНТНО-ПЕСЧАННОЕ | КАНАЛИЗАЦИОННЫЕ | ДУ50 | ООО ЛТК СВОБОДНЫЙ СОКОЛ | ООО ЛТК СВОБОДНЫЙ СОКОЛ | ООО ЛТК СВОБОДНЫЙ СОКОЛ |  | Отсуствует | 7303001000 | 18030 | 17880 | 13143.76
167314 | Отсуствует | 2020-03-30 | 2020 | ИМ | Китай (CN) | Китай (CN) | Россия (RU) | FOB | ТРУБЫ ИЗ ЧУГУННОГО ЛИТЬЯ БЕЗРАСТРУБНЫЕ ТИП SML ИСПОЛЬЗУЮТСЯ ПРИ МОНТАЖЕ ВОДООТВОДЯЩИХ СИСТЕМ ЖИЛЫХ ДОМОВ (ВНУТРЕННЯЯ КАНАЛИЗАЦИЯ) НЕ ПРЕДНАЗНАЧЕНЫ ДЛЯ ПИТЬЕВОГО ВОДОСНАБЖЕНИЯ. НАИМЕНОВАНИЕКОЛ-ВО ШТ: ТРУБА ЧУГУН SML БРАС ДУ50 L3М132ШТ ТРУБА ЧУГУН | ТРУБЫ | ЧУГУН | БЕЗРАСТРУБНЫЕ | НЕТ | КАНАЛИЗАЦИОННЫЕ | ДУ50 | DINGGIN HARDWARE (DALIAN)CO.LTD | DINGGIN HARDWARE (DALIAN)CO.LTD | DINGGIN HARDWARE (DALIAN)CO.LTD | НЕ ОБОЗНАЧЕН | Отсуствует | 7303009000 | 93023.4 | 91493.4 | 92841.61
167336 | Отсуствует | 2020-04-07 | 2020 | ИМ | Китай (CN) | Китай (CN) | Россия (RU) | FOB | ТРУБЫ ИЗ ЧУГУННОГО ЛИТЬЯ БЕЗРАСТРУБНЫЕ ТИП SML ИСПОЛЬЗУЮТСЯ ПРИ МОНТАЖЕ ВОДООТВОДЯЩИХ СИСТЕМ ЖИЛЫХ ДОМОВ (ВНУТРЕННЯЯ КАНАЛИЗАЦИЯ) НЕ ПРЕДНАЗНАЧЕНЫ ДЛЯ ПИТЬЕВОГО ВОДОСНАБЖЕНИЯ. НАИМЕНОВАНИЕКОЛ-ВО ШТ: ТРУБА ЧУГУН SML БРАС ДУ50 L3М420ШТ. ТРУБА ЧУГУН : SML БРАС ДУ100 L3М1444ШТ. ТРУБА ЧУГУН SML БРАС ДУ150 L3М200ШТ. ВСЕГО:2064 ШТ, УПАКОВАНЫ НА 54 КЛЕЕНЫХ ФАНЕРНЫХ ПАЛЛЕТАХ HEBEI BEISAI METAL PRODUCTS CO., LTD НЕ ОБОЗНАЧЕН 0 | ТРУБЫ | ЧУГУН | БЕЗРАСТРУБНЫЕ | НЕТ | КАНАЛИЗАЦИОННЫЕ | ДУ50, ДУ100 | HEBEI BEISAI METAL PRODUCTS CO. LTD | HEBEI BEISAI METAL PRODUCTS CO.LTD | HEBEI BEISAI METAL PRODUCTS CO.LTD | НЕ ОБОЗНАЧЕН | Отсуствует | 7303009000 | 50828.8 | 50288.8 | 47592.69
167361 | Отсуствует | 2020-04-16 | 2020 | ИМ | Китай (CN) | Китай (CN) | Россия (RU) | FOB | ТРУБЫ ИЗ ЧУГУННОГО ЛИТЬЯ БЕЗРАСТРУБНЫЕ ТИП SML ИСПОЛЬЗУЮТСЯ ПРИ МОНТАЖЕ ВОДООТВОДЯЩИХ СИСТЕМ ЖИЛЫХ ДОМОВ (ВНУТРЕННЯЯ КАНАЛИЗАЦИЯ) НЕ ПРЕДНАЗНАЧЕНЫ ДЛЯ ПИТЬЕВОГО ВОДОСНАБЖЕНИЯ. НАИМЕНОВАНИЕКОЛ-ВО ШТ: ТРУБА ЧУГУН SML БРАС ДУ50 L3М132 ШТ. ТРУБА ЧУГУ : Н SML БРАС ДУ100 L3М760 ШТ. ТРУБА ЧУГУН SML БРАС ДУ200 L3М40 ШТ. ТРУБА ЧУГУН SML БРАС ДУ50 L3М198 ШТ. ТРУБА ЧУГУН SML БРАС ДУ100 L3М304 ШТ. ТРУБА ЧУГУН SML БРАС ДУ200 L3М150 ШТ. ТРУБА ЧУГУН SML БРАС ДУ100 L3М266 ШТ. ТРУБА ЧУГУН SML БРАС ДУ100 L3М304 ШТ. ВСЕГО: 2154 ШТ., УПАКОВАННЫЕ НА 67 ПАЛЛЕТАХ ИЗ КЛЕЕНОЙ ФАНЕРЫ. DINGGIN HARDWARE (DALIAN)CO., LTD НЕ ОБОЗНАЧЕН 0 | ТРУБЫ | ЧУГУН | БЕЗРАСТРУБНЫЕ | НЕТ | КАНАЛИЗАЦИОННЫЕ | ДУ50, ДУ100 | DINGGIN HARDWARE (DALIAN)CO. LTD | DINGGIN HARDWARE (DALIAN)CO.LTD | DINGGIN HARDWARE (DALIAN)CO.LTD | НЕ ОБОЗНАЧЕН | Отсуствует | 7303009000 | 59638.8 | 58633.8 | 59498.31
167378 | Отсуствует | 2020-04-21 | 2020 | ИМ | Китай (CN) | Китай (CN) | Россия (RU) | FOB | ТРУБЫ ИЗ ЧУГУННОГО ЛИТЬЯ БЕЗРАСТРУБНЫЕ ТИП SML ИСПОЛЬЗУЮТСЯ ПРИ МОНТАЖЕ ВОДООТВОДЯЩИХ СИСТЕМ ЖИЛЫХ ДОМОВ (ВНУТРЕННЯЯ КАНАЛИЗАЦИЯ) НЕ ПРЕДНАЗНАЧЕНЫ ДЛЯ ПИТЬЕВОГО ВОДОСНАБЖЕНИЯ. НАИМЕНОВАНИЕКОЛ-ВО ШТ: ТРУБА ЧУГ SML БРАС ДУ50 L3М70 ТРУБА ЧУГ SML БР : АС ДУ100 L3М418 ТРУБА ЧУГ SML БРАС ДУ150 L3М200 ТРУБА ЧУГ SML БРАС ДУ200 L3М30 ТРУБА ЧУГ SML БРАС ДУ100 L3М380 ТРУБА ЧУГ SML БРАС ДУ150 L3М20 ТРУБА ЧУГ SML БРАС ДУ200 L3М120 ТРУБА ЧУГ SML БРАС ДУ250 L3М8 ВСЕГО:1246 ШТ, УПАКОВАНЫ Н А 49 КЛЕЕНЫХ ФАНЕРНЫХ ПАЛЛЕТАХ HEBEI BEISAI METAL PRODUCTS CO., LTD НЕ ОБОЗНАЧЕН 0 | ТРУБЫ | ЧУГУН | БЕЗРАСТРУБНЫЕ | НЕТ | КАНАЛИЗАЦИОННЫЕ | ДУ50, ДУ100 | HEBEI BEISAI METAL PRODUCTS CO. LTD | HEBEI BEISAI METAL PRODUCTS CO.LTD | HEBEI BEISAI METAL PRODUCTS CO.LTD | НЕ ОБОЗНАЧЕН | Отсуствует | 7303009000 | 41742 | 41497 | 39144.22
167386 | Отсуствует | 2020-04-23 | 2020 | ИМ | Китай (CN) | Китай (CN) | Россия (RU) | FOB | ТРУБЫ ИЗ ЧУГУННОГО ЛИТЬЯ БЕЗРАСТРУБНЫЕ ТИП SML ИСПОЛЬЗУЮТСЯ ПРИ МОНТАЖЕ ВОДООТВОДЯЩИХ СИСТЕМ ЖИЛЫХ ДОМОВ (ВНУТРЕННЯЯ КАНАЛИЗАЦИЯ) НЕ ПРЕДНАЗНАЧЕНЫ ДЛЯ ПИТЬЕВОГО ВОДОСНАБЖЕНИЯ. НАИМЕНОВАНИЕАРТИКУЛКОЛ-ВО ШТ: ТРУБА ЧУГУН SML БРАС ДУ100 L3М912 ВСЕГО : :912 ШТ, УПАКОВАНЫ НА 24 КЛЕЕНЫХ ФАНЕРНЫХ ПАЛЛЕТАХ HEBEI BEISAI METAL PRODUCTS CO., LTD НЕ ОБОЗНАЧЕН 0 | ТРУБЫ | ЧУГУН | БЕЗРАСТРУБНЫЕ | НЕТ | КАНАЛИЗАЦИОННЫЕ | ДУ100 | HEBEI BEISAI METAL PRODUCTS CO. LTD | HEBEI BEISAI METAL PRODUCTS CO.LTD | HEBEI BEISAI METAL PRODUCTS CO.LTD | НЕ ОБОЗНАЧЕН | Отсуствует | 7303009000 | 23102.4 | 22982.4 | 21583.56
167552 | Отсуствует | 2020-06-29 | 2020 | ЭК | Россия (RU) | Россия (RU) | Польша (PL) | FCA | ТРУБЫ ИЗ ВЧШГ, ТУ 1461-037-90910065-2015, СОЕДИНЕНИЕ TYTON, КЛАСС С30, ИЗГОТОВЛЕНЫ В СООТВ. С IS02531, EN545; C ВНУТРЕННИМ ЦЕМЕНТНО-ПЕСЧАНЫМ ПОКРЫТИЕМ В СООТВ. С IS04179, ВНЕШНЕЕ ЦИНК-АЛЮМИНИЕВОЕ И ЭПОКСИДНОЕ ПОКРЫТИЕ В СООТВ. С ISO8179, ДУ500ММ- | ТРУБЫ | ЧУГУН | НАПОРНЫЕ | ЦЕМЕНТНО-ПЕСЧАННОЕ | ВОДОПРОВОДНЫЕ | ДУ50 | ООО ЛТК СВОБОДНЫЙ СОКОЛ | ООО ЛТК СВОБОДНЫЙ СОКОЛ | ООО ЛТК СВОБОДНЫЙ СОКОЛ |  | Отсуствует | 7303001000 | 19690 | 19580 | 13234.77
167554 | Отсуствует | 2020-06-29 | 2020 | ИМ | Украина (UA) | Украина (UA) | Россия (RU) | CPT | НОВЫЕ ТРУБЫ КРУГЛОГО СЕЧЕНИЙ РAЗЛИЧНОГО ДИАМЕТРА*+ И ДЛИННЫ ИЗГОТОВЛЕННЫЕ№ ИЗ ЧУГУННОГО ЛИТЬЯ, *+ НЕ РАБОТАЮЩИЕ ПОД ДАВЛЕНИЕМ, ПРЕДНАЗНАЧЕННЫЕ ДЛЯ ПРОМЫШЛЕННОЙ КАНАЛИЗАЦИИ, ДЛЯ СВОБОДНОЙ РЕАЛИЗАЦИИ. | ТРУБЫ | ЧУГУН | БЕЗНАПОРНЫЕ | НЕТ | КАНАЛИЗАЦИОННЫЕ |  | ООО МОТОРДЕТАЛЬ-КОНОТОП | ООО МОТОРДЕТАЛЬ-КОНОТОП | Я_ПРОЧИЕ |  | Отсуствует | 7303009000 | 4844.3 | 4689.3 | 3487.67
167557 | Отсуствует | 2020-06-30 | 2020 | ЭК | Россия (RU) | Россия (RU) | Словения (SI) | FCA | ТРУБЫ ИЗ ВЧШГ, ТУ 1461--037-90910065-2015, ИЗГOТОВЛЕНЫ В СООТВ. С С IS02531, EN545, C ВНУТРЕННИМ ЦЕМЕНТНО-ПЕСЧАНЫМ ПОКРЫТИЕМ В СООТВ. С IS04179, ВНЕШНЕЕ ЦИНК-АЛЮМИНИЕВОЕ И ЭПОКСИДНОЕ ПОКРЫТИЕ В СООТВ. С ISO8179, СОЕДИНЕНИЕ TYTON, КЛАСС С40, ДУ100ММ | ТРУБЫ | ЧУГУН | НАПОРНЫЕ | ЦЕМЕНТНО-ПЕСЧАННОЕ | ВОДОПРОВОДНЫЕ | ДУ100 | ООО ЛТКСВОБОДНЫЙ СОКОЛ | ООО ЛТК СВОБОДНЫЙ СОКОЛ | ООО ЛТК СВОБОДНЫЙ СОКОЛ |  | Отсуствует | 7303001000 | 19690 | 19550 | 12497.84
167558 | Отсуствует | 2020-07-02 | 2020 | ЭК | Россия (RU) | Россия (RU) | Франция (FR) | FCA | ТРУБЫ ИЗ ВЧШГ, ТУ 1461-037-90910065-2015, ИЗГОТОВЛЕНЫ В СООТВ. С IS02531, EN545, C ВНУТРЕННИМ ЦЕМЕНТНО-ПЕСЧАНЫМ ПОКРЫТИЕМ В СООТВ. С IS04179, ВНЕШНЕЕ ЦИНК-АЛЮМИНИЕВОЕ И ЭПОКСИДНОЕ ПОКРЫТИЕ В СООТВ. С ISO8179, СОЕДИНЕНИЕ TYTON, КЛАСС С64, ДУ100ММ- | ТРУБЫ | ЧУГУН | НАПОРНЫЕ | ЦЕМЕНТНО-ПЕСЧАННОЕ | ВОДОПРОВОДНЫЕ | ДУ100 | ООО ЛТКСВОБОДНЫЙ СОКОЛ | ООО ЛТК СВОБОДНЫЙ СОКОЛ | ООО ЛТК СВОБОДНЫЙ СОКОЛ |  | Отсуствует | 7303001000 | 19750 | 19610 | 14084.92
167559 | Отсуствует | 2020-07-02 | 2020 | ЭК | Россия (RU) | Россия (RU) | Словения (SI) | FCA | ТРУБЫ ИЗ ВЧШГ, ТУ 1461-037-90910065-2015, ИЗГОТОВЛЕНЫ В СООТВ. С IS02531, EN545, C ВНУТРЕННИМ ЦЕМЕНТНО-ПЕСЧАНЫМ ПОКРЫТИЕМ В СООТВ. С IS04179, ВНЕШНЕЕ ЦИНК-АЛЮМИНИЕВОЕ И ЭПОКСИДНОЕ ПОКРЫТИЕ В СООТВ. С ISO8179, СОЕДИНЕНИЕ TYTON, КЛАСС С40, ДУ100ММ- | ТРУБЫ | ЧУГУН | НАПОРНЫЕ | ЦЕМЕНТНО-ПЕСЧАННОЕ | ВОДОПРОВОДНЫЕ | ДУ100 | ООО ЛТКСВОБОДНЫЙ СОКОЛ | ООО ЛТК СВОБОДНЫЙ СОКОЛ | ООО ЛТК СВОБОДНЫЙ СОКОЛ |  | Отсуствует | 7303001000 | 21190 | 21040 | 13629.18
167560 | Отсуствует | 2020-07-03 | 2020 | ИМ | Финляндия (FI) | Франция (FR) | Россия (RU) | CIP | ТРУБКА ЛИТАЯ С ФЛАНЦЕМ ДЛЯ ГИДРАВЛИЧЕСКОЙ ТРАНСМИССИИ КОЛЕСНОГО ПОГРУЗЧИКА (С КОВШОМ), НОМИНАЛЬНЫЙ НАРУЖНЫЙ ДИАМЕТР 65.15 ММ, РАБОТАЕТ ПОД ДАВЛЕНИЕМ 20 КПА, НЕКОВКИЙ ЧУГУН ЛИТОЙ. СПЕЦИАЛЬНО РАЗРАБОТАНО И АДАПТИРОВАНО ДЛЯ | ТРУБЫ | ЧУГУН | Я_ПРОЧИЕ | НЕТ | ТРАНСПОРТ/ТЕХНИКА |  | CATERPILLAR INC | CATERPILLAR INC | Я_ПРОЧИЕ | CAT | Отсуствует | 7303001000 | 4.51 | 4 | 197.08
167561 | Отсуствует | 2020-07-03 | 2020 | ЭК | Россия (RU) | Россия (RU) | Польша (PL) | FCA | ТРУБЫ ИЗ ВЧШГ, ТУ 1461-037-90910065-2015, СОЕДИНЕНИЕ TYTON, КЛАСС С30, ИЗГОТОВЛЕНЫ В СООТВ. С IS02531, EN545; C ВНУТРЕННИМ ЦЕМЕНТНО-ПЕСЧАНЫМ ПОКРЫТИЕМ В СООТВ. С IS04179, ВНЕШНЕЕ ЦИНК-АЛЮМИНИЕВОЕ И ЭПОКСИДНОЕ ПОКРЫТИЕ В СООТВ. С ISO8179, ДУ400ММ- | ТРУБЫ | ЧУГУН | НАПОРНЫЕ | ЦЕМЕНТНО-ПЕСЧАННОЕ | ВОДОПРОВОДНЫЕ |  | ООО ЛТК СВОБОДНЫЙ СОКОЛ | ООО ЛТК СВОБОДНЫЙ СОКОЛ | ООО ЛТК СВОБОДНЫЙ СОКОЛ |  | Отсуствует | 7303001000 | 19830 | 19680 | 13287.7
167586 | Отсуствует | 2020-07-15 | 2020 | ИМ | Китай (CN) | Китай (CN) | Россия (RU) | FOB | ТРУБЫ ИЗ ЧУГУННОГО ЛИТЬЯ БЕЗРАСТРУБНЫЕ ТИП SML ИСПОЛЬЗУЮТСЯ ПРИ МОНТАЖЕ ВОДООТВОДЯЩИХ СИСТЕМ ЖИЛЫХ ДОМОВ (ВНУТРЕННЯЯ КАНАЛИЗАЦИЯ) НЕ ПРЕДНАЗНАЧЕНЫ ДЛЯ ПИТЬЕВОГО ВОДОСНАБЖЕНИЯ, НАИМЕНОВАНИЕКОЛ-ВО ШТ: ТРУБА ЧУГ SML БРАС ДУ50 L3М 198ШТ; ТРУБА ЧУГ S | ТРУБЫ | ЧУГУН | БЕЗРАСТРУБНЫЕ | НЕТ | КАНАЛИЗАЦИОННЫЕ | ДУ50 | DINGGIN HARDWARE (DALIAN)CO.LTD | DINGGIN HARDWARE (DALIAN)CO.LTD | DINGGIN HARDWARE (DALIAN)CO.LTD | НЕ ОБОЗНАЧЕН | Отсуствует | 7303009000 | 68691.8 | 67566.8 | 64044.57
167749 | Отсуствует | 2020-09-13 | 2020 | ИМ | Китай (CN) | Китай (CN) | Россия (RU) | FOB | ТРУБЫ ИЗ ЧУГУННОГО ЛИТЬЯ | ТРУБЫ | ЧУГУН | БЕЗРАСТРУБНЫЕ | НЕТ | СИСТЕМА СТОЧНЫХ ВОД |  | DINSEN IMPEX CORP. | DINSEN IMPEX CORP. | DINSEN IMPEX CORP. | DINSEN | Отсуствует | 7303009000 | 19132 | 19086.8 | 21282.5
167895 | Отсуствует | 2020-11-08 | 2020 | ИМ | Китай (CN) | Китай (CN) | Россия (RU) | FOB | ТРУБЫ ИЗ ЧУГУННОГО ЛИТЬЯ | ТРУБЫ | ЧУГУН | БЕЗРАСТРУБНЫЕ | НЕТ | СИСТЕМА СТОЧНЫХ ВОД |  | DINSEN IMPEX CORP. | DINSEN IMPEX CORP. | DINSEN IMPEX CORP. | DINSEN | Отсуствует | 7303009000 | 66250.8 | 66250.8 | 74362.92
167993 | Отсуствует | 2020-12-11 | 2020 | ИМ | Китай (CN) | Китай (CN) | Россия (RU) | FOB | ТРУБЫ ИЗ ЧУГУННОГО ЛИТЬЯ | ТРУБЫ | ЧУГУН | БЕЗРАСТРУБНЫЕ | НЕТ | СИСТЕМА СТОЧНЫХ ВОД |  | DINSEN IMPEX CORP. | DINSEN IMPEX CORP. | DINSEN IMPEX CORP. | DINSEN | Отсуствует | 7303009000 | 44200 | 43238.4 | 49373.74
168530 | Отсуствует | 2021-07-26 | 2021 | ИМ | Китай (CN) | Китай (CN) | Россия (RU) | FCA | ТРУБЫ ИЗ ЧУГУННОГО ЛИТЬЯ : СМ.ДОПОЛНЕНИЕ | ТРУБЫ | ЧУГУН | БЕЗНАПОРНЫЕ | НЕТ | КАНАЛИЗАЦИОННЫЕ |  | HANDAN DINSEN TRADING CO. LTD | HANDAN DINSEN TRADING CO. LTD | Я_ПРОЧИЕ | DINSEN | Отсуствует | 7303009000 | 22350 | 21868 | 29422.19
168531 | Отсуствует | 2021-07-27 | 2021 | ЭК | Россия (RU) | Россия (RU) | Австрия (AT) | DAP | ТРУБЫ ИЗ ВЧШГ, ТУ 1461-037-90910065-2015, ИЗГОТОВЛЕНЫ В СООТВЕТСТВИИ С IS02531, ONORM B 2599-1; C ВНУТРЕННИМ ЦЕМЕНТНО-ПЕСЧАНЫМ ПОКРЫТИЕМ В СООТВЕТСТВИИ С IS04179, ВНЕШНЕЕ ЦИНКОВОЕ, АЛЮМИНИЕВОЕ И ЭПОКСИДНОЕ ПОКРЫТИЕ В СООТВЕТСТВИИ С ISO8179, ДЛИНОЙ 6 | ТРУБЫ | ЧУГУН | НАПОРНЫЕ | ЦЕМЕНТНО-ПЕСЧАННОЕ | ВОДОПРОВОДНЫЕ |  | ООО ЛТК СВОБОДНЫЙ СОКОЛ | ООО ЛТК СВОБОДНЫЙ СОКОЛ | ООО ЛТК СВОБОДНЫЙ СОКОЛ |  | Отсуствует | 7303001000 | 19590 | 19470 | 20169.88
168532 | Отсуствует | 2021-07-27 | 2021 | ИМ | Франция (FR) | Франция (FR) | Россия (RU) | FCA | ТРУБЫ ПУСТОТЕЛЫЕ ИЗ ЧУГУННОГО ЛИТЬЯ, ДЛИНОЙ 3 М, ДЛЯ КАНАЛИЗАЦИОННЫХ СИСТЕМ | ТРУБЫ | ЧУГУН | БЕЗНАПОРНЫЕ | НЕТ | КАНАЛИЗАЦИОННЫЕ |  | SAINT-GOBAIN PAM | SAINT-GOBAIN PAM | SAINT-GOBAIN PAM | PAM GLOBAL | Отсуствует | 7303009000 | 12920.3 | 12818.3 | 19561.76
168533 | Отсуствует | 2021-07-27 | 2021 | ИМ | Австрия (AT) | Хорватия (HR) | Россия (RU) | FCA | ТРУБЫ ИЗ ЧУГУННОГО ЛИТЬЯ ДЛЯ СИСТЕМ КАНАЛИЗАЦИИ: | ТРУБЫ | ЧУГУН | БЕЗНАПОРНЫЕ | НЕТ | КАНАЛИЗАЦИОННЫЕ |  | FERRO-PREIS D.O.O. | FERRO-PREIS D.O.O. | Я_ПРОЧИЕ | PREIS | Отсуствует | 7303009000 | 15958.21 | 15832.4 | 25914.23
168534 | Отсуствует | 2021-07-28 | 2021 | ИМ | Китай (CN) | Китай (CN) | Россия (RU) | DAF | РАСТРУБНЫЕ ТРУБЫ ПОД СОЕДИНЕНИЕ ТАЙТОН ИЗ ВЫСОКОПРОЧНОГО ЧУГУНА С ШАРОВИДНЫМ ГРАФИТОМ, С ВНУТРЕННЕЙ ЦЕМЕНТНО-ПЕСОЧНОЙ ОБЛИЦОВКОЙ И С НАРУЖНЫМ ОЦИНКОВАННЫМ ПОКРЫТИЕМ, НА КОТОРЫЙ НАНЕСЕН СЛОЙ БИТУМНОГО ЛАКА В КОМПЛЕКТЕ С РЕЗИНОВЫМИ МАНЖЕТАМИ (ОДНОЙ ТРУБ | ТРУБЫ | ЧУГУН | РАСТРУБНЫЕ НАПОРНЫЕ | ОЦИНКОВАННЫЕ, ЦЕМЕНТНО-ПЕСЧАННОЕ | КАНАЛИЗАЦИОННЫЕ |  | BENXI BEITAI DUCTILE CAST IRON PIPES CO.LTD | BENXI BEITAI DUCTILE CAST IRON PIPES CO.LTD | BENXI BEITAI DUCTILE CAST IRON PIPES CO.LTD | НЕ ОБОЗНАЧЕН | Отсуствует | 7303001000 | 40418 | 40418 | 28895.8
168535 | Отсуствует | 2021-07-28 | 2021 | ИМ | Китай (CN) | Китай (CN) | Россия (RU) | DAF | РАСТРУБНЫЕ ТРУБЫ ПОД СОЕДИНЕНИЕ ТАЙТОН ИЗ ВЫСОКОПРОЧНОГО ЧУГУНА С ШАРОВИДНЫМ ГРАФИТОМ, С ВНУТРЕННЕЙ ЦЕМЕНТНО-ПЕСОЧНОЙ ОБЛИЦОВКОЙ И С НАРУЖНЫМ ОЦИНКОВАННЫМ ПОКРЫТИЕМ, НА КОТОРЫЙ НАНЕСЕН СЛОЙ БИТУМНОГО ЛАКА В КОМПЛЕКТЕ С РЕЗИНОВЫМИ МАНЖЕТАМИ (ОДНОЙ ТРУБ | ТРУБЫ | ЧУГУН | РАСТРУБНЫЕ НАПОРНЫЕ | ОЦИНКОВАННЫЕ, ЦЕМЕНТНО-ПЕСЧАННОЕ | КАНАЛИЗАЦИОННЫЕ |  | BENXI BEITAI DUCTILE CAST IRON PIPES CO.LTD | BENXI BEITAI DUCTILE CAST IRON PIPES CO.LTD | BENXI BEITAI DUCTILE CAST IRON PIPES CO.LTD | НЕ ОБОЗНАЧЕН | Отсуствует | 7303001000 | 41391 | 41391 | 29228.2
168536 | Отсуствует | 2021-07-28 | 2021 | ЭК | Россия (RU) | Россия (RU) | Австрия (AT) | DAP | ТРУБЫ ИЗ ВЧШГ, ТУ 1461-037-90910065-2015, ИЗГОТОВЛЕНЫ В СООТВЕТСТВИИ С IS02531, ONORM B 2599-1; C ВНУТРЕННИМ ЦЕМЕНТНО-ПЕСЧАНЫМ ПОКРЫТИЕМ В СООТВЕТСТВИИ С IS04179, ВНЕШНЕЕ ЦИНКОВОЕ И ЭПОКСИДНОЕ ПОКРЫТИЕ В СООТВЕТСТВИИ С ISO8179, ДЛИНОЙ 6 М, СОЕДИНЕНИЕ | ТРУБЫ | ЧУГУН | НАПОРНЫЕ | ЦЕМЕНТНО-ПЕСЧАННОЕ | ВОДОПРОВОДНЫЕ |  | ООО ЛТК СВОБОДНЫЙ СОКОЛ | ООО ЛТК СВОБОДНЫЙ СОКОЛ | ООО ЛТК СВОБОДНЫЙ СОКОЛ |  | Отсуствует | 7303001000 | 19640 | 19520 | 20163.03
168537 | Отсуствует | 2021-07-28 | 2021 | ИМ | Южная Корея (KR) | Южная Корея (KR) | Россия (RU) | CFR | ТРУБЫ ИЗ ЧЕРНЫХ МЕТАЛЛОВ, СВАРНЫЕ, С ОТКРЫТЫМ ШВОМ, ПРЯМОУГОЛЬНОГО ПОПЕРЕЧНОГО СЕЧЕНИЯ, С ТОЛЩИНОЙ СТЕНКИ 2, 3ММ, ОКРАШЕННЫЕ, РАЗМЕРОМ 6*4*600СМ, НОМИНАЛЬНЫЙ НАРУЖНИЙ ДИАМЕТР 4СМ, НЕ СОДЕРЖАТ НИКЕЛЯ, ПРЕДНАЗНАЧЕННЫ ДЛЯ ИЗГОТОВЛЕНИЯ МЕТАЛЛИЧЕСКИХ КОНСТРУКЦИЙ | ТРУБЫ | ЧУГУН | Я_ПРОЧИЕ | НЕТ | ВОДОПРОВОДНЫЕ |  | HAEGANG WINTECH Co., Ltd. | HAEGANG WINTECH CO., LTD. | Я_ПРОЧИЕ | НЕ УСТАНОВЛЕНА | Отсуствует | 7303009000 | 19000 | 18987 | 29250
168677 | Отсуствует | 2021-09-18 | 2021 | ИМ | Польша (PL) | Германия (DE) | Россия (RU) | FCA | ТРУБЫ ИЗ ЧУГУННОГО ЛИТЬЯ ДЛЯ СИСТЕМ КАНАЛИЗАЦИИ, РАБОТАЮЩИЕ ПОД ЕСТЕСТВЕННЫМ ДАВЛЕНИЕМ, ТИП SML, ДИАМЕТРОМ 100ММ, ДЛИНА 3000ММ, (НЕ ДЛЯ ПИТЬЕВОГО ВОДОСНАБЖЕНИЯ) | ТРУБЫ | ЧУГУН | БЕЗРАСТРУБНЫЕ | НЕТ | КАНАЛИЗАЦИОННЫЕ |  | DUKER GMBH | DUKER GMBH | DUKER GMBH | DUKER | Отсуствует | 7303009000 | 2717.8 | 2717.8 | 5205.1
169249 | Отсуствует | 2022-09-06 | 2022 | ИМ | Китай (CN) | Китай (CN) | Россия (RU) | FOB | ТРУБЫ ИЗ ЧУГУННОГО ЛИТЬЯ. | ТРУБЫ | ЧУГУН | БЕЗРАСТРУБНЫЕ | НЕТ | СИСТЕМА СТОЧНЫХ ВОД |  | DINSEN IMPEX CORP. | DINSEN IMPEX CORP. | DINSEN IMPEX CORP. | DINSEN | Отсуствует | 7303009000 | 12519 | 12448.8 | 16574.31
169250 | Отсуствует | 2022-09-06 | 2022 | ИМ | Китай (CN) | Китай (CN) | Россия (RU) | FOB | ТРУБЫ ИЗ ЧУГУННОГО ЛИТЬЯ | ТРУБЫ | ЧУГУН | БЕЗРАСТРУБНЫЕ | НЕТ | СИСТЕМА СТОЧНЫХ ВОД |  | DINSEN IMPEX CORP. | DINSEN IMPEX CORP. | DINSEN IMPEX CORP. | DINSEN | Отсуствует | 7303009000 | 40964 | 40512 | 54066.95
169334 | Отсуствует | 2022-10-17 | 2022 | ИМ | Китай (CN) | Китай (CN) | Россия (RU) | FCA | ТРУБЫ ЧУГУННЫЕ КАНАЛИЗАЦИОННЫЕ БЕЗРАСТРУБНЫЕ, ИЗГОТОВЛЕНЫ МЕТОДОМ ЛИТЬЯ, ПРЕДНАЗНАЧЕНЫ ДЛЯ ДРЕНАЖНОЙ КАНАЛИЗАЦИИ СТОЧНЫХ ВОД ЗДАНИЙ (НЕ ПРЕДНАЗНАЧЕНЫ ДЛЯ КОНТАКТА С ПИТЬЕВОЙ ВОДОЙ В СИСТЕМАХ ПИТЬЕВОГО ВОДОСНАБЖЕНИЯ): | ТРУБЫ | ЧУГУН | БЕЗРАСТРУБНЫЕ | НЕТ | КАНАЛИЗАЦИОННЫЕ, СИСТЕМА СТОЧНЫХ ВОД |  | JIANGXIAN HENGTONG CASTING CO. LTD | JIANGXIAN HENGTONG CASTING CO. LTD | JIANGXIAN HENGTONG CASTING CO. LTD | ОТСУТСТВУЕТ | Отсуствует | 7303009000 | 21196 | 21076 | 27346.88
169335 | Отсуствует | 2022-10-17 | 2022 | ИМ | Китай (CN) | Китай (CN) | Россия (RU) | FCA | ТРУБЫ ЧУГУННЫЕ КАНАЛИЗАЦИОННЫЕ БЕЗРАСТРУБНЫЕ, ИЗГОТОВЛЕНЫ МЕТОДОМ ЛИТЬЯ, ПРЕДНАЗНАЧЕНЫ ДЛЯ ДРЕНАЖНОЙ КАНАЛИЗАЦИИ СТОЧНЫХ ВОД ЗДАНИЙ (НЕ ПРЕДНАЗНАЧЕНЫ ДЛЯ КОНТАКТА С ПИТЬЕВОЙ ВОДОЙ В СИСТЕМАХ ПИТЬЕВОГО ВОДОСНАБЖЕНИЯ): | ТРУБЫ | ЧУГУН | БЕЗРАСТРУБНЫЕ | НЕТ | КАНАЛИЗАЦИОННЫЕ, СИСТЕМА СТОЧНЫХ ВОД |  | JIANGXIAN HENGTONG CASTING CO. LTD | JIANGXIAN HENGTONG CASTING CO. LTD | JIANGXIAN HENGTONG CASTING CO. LTD | ОТСУТСТВУЕТ | Отсуствует | 7303009000 | 21196 | 21076 | 27319.17
169343 | Отсуствует | 2022-10-24 | 2022 | ИМ | Китай (CN) | Китай (CN) | Россия (RU) | FCA | ТРУБЫ ЧУГУННЫЕ КАНАЛИЗАЦИОННЫЕ БЕЗРАСТРУБНЫЕ, ИЗГОТОВЛЕНЫ МЕТОДОМ ЛИТЬЯ, ПРЕДНАЗНАЧЕНЫ ДЛЯ ДРЕНАЖНОЙ КАНАЛИЗАЦИИ СТОЧНЫХ ВОД ЗДАНИЙ (НЕ ПРЕДНАЗНАЧЕНЫ ДЛЯ КОНТАКТА С ПИТЬЕВОЙ ВОДОЙ В СИСТЕМАХ ПИТЬЕВОГО ВОДОСНАБЖЕНИЯ): | ТРУБЫ | ЧУГУН | БЕЗРАСТРУБНЫЕ | НЕТ | КАНАЛИЗАЦИОННЫЕ, СИСТЕМА СТОЧНЫХ ВОД |  | JIANGXIAN HENGTONG CASTING CO. LTD | JIANGXIAN HENGTONG CASTING CO. LTD | JIANGXIAN HENGTONG CASTING CO. LTD | ОТСУТСТВУЕТ | Отсуствует | 7303009000 | 20628 | 20493 | 28238.48