## База
ID | ND (Декларация) | G072 (Дата ГТД) | Год | Месяц | G011 (ИМ/ЭК) | G021 (ИНН отправителя) | G022 (Отправитель) | G023 (Адрес отправителя) | G081 (ИНН получателя) | G082 (Получатель) | G083 (Адрес получателя) | G15 (Страна отправления) | G16 Страна происхождения | G17 Страна назначения | G202 (Условия поставки) | Декларация | Категория | G31_11 (Фирма изготовитель) | Производитель | Производитель ИТОГ | G31_12 (Товарный знак) | G32 (Номер по ГТД) | G33 (ТН ВЭД) | G35 (Вес брутто, кг) | G38 (Вес нетто, кг) | G46 (Статистическая стоимость) | Модели, артикулы ...
519947 | 10129060/200218/0004314 | 2018-02-20 | 2018 | 2 | ЭК | 7725274467 | ООО "МОСМАШЭКСПОРТ" | 115191, город МОСКВА, улица РОЩИНСКАЯ 2-Я, дом 4, ОФ. 503 | 0 | ООО POWER INNOVATION | ТАШКЕНТСКАЯ ОБЛАСТЬ, КИБРАЙСКИЙ район, С/С ЧНОБАД, улица БУСТОН ДОМ 21. | Россия (RU) | Я_ПРОЧИЕ | УЗБЕКИСТАН | CPT | ЧАСТИ ТРАНСФОРМАТОРА: КАМЕРА СБОРНАЯ ОДНОСТОРОННЕГО ОБСЛУЖИВАНИЯ ТИПА ПЕРЕДНАЗНАЧЕНА ДЛЯ РАСПРЕДИЛИТЕЛЬНХ УСТРОЙСТВ СЕТЕЙ, НЕ ЛОМ ЭЛЕКТРООБОРУДОВАНИЯ, БЫВШЕГО УПОТРЕБЛЕНИЯ КАМЕРА СБОРНАЯ ОДНОСТОРОННЕГО ОБСЛУЖИВАНИЯ ТИПА КРУН 59, БЫВШЕГО УПОТРЕБЛЕНИЯ, ДЛИННА 9,40М, ВЫСОТА 2,70М, ШИРИНА 3,10М. | КСО | БИРАБИДЖАНСКИЙ ЗАВОД СИЛОВЫХ ТРАНСФОРМАТОРОВ | БИРАБИДЖАНСКИЙ ЗАВОД СИЛОВЫХ ТРАНСФОРМАТОРОВ | Я_ПРОЧИЕ | БИРАБИДЖАНСКИЙ ЗАВОД СИЛОВЫХ ТРАНСФОРМАТОРОВ | 1 | 8537109900 | 10000 | 10000 | 7099.27
526862 | 10504180/220318/0006851 | 2018-03-22 | 2018 | 3 | ИМ | 0 | SINOSTEEL EQUIPMENT&ENGINEERING CO. LTD | 100080, BEIJING, 8 HAIDIAN ST. | 7414003633 | ПАО ММК | 455000, Челябинская область, город Магнитогорск, улица Кирова, 93 | Китай (CN) | КИТАЙ | РОССИЯ | DAP | ШКАФ (КОМПЛЕКТНОЕ РАСПРЕДЕЛИТЕЛЬНОЕ УСТРОЙСТВО С ВЫДВИЖНЫМИ ЯЧЕЙКАМИ ВЫКЛЮЧАТЕЛЕЙ) MNSI GGD - 26 ШТ., НА НАПРЯЖЕНИЕ 380-660 В. ДЛЯ ПРИЁМА, РАСПРЕДЕЛЕНИЯ, ПЕРЕДАЧИ ЭЛЕКТРИЧЕСКОЙ ЭНЕРГИИ К ТЕХНОЛОГИЧЕСКОМУ ОБОРУДОВАНИЮ СМ. ДОПОЛНЕНИЕ УСТАНОВКИ ДЕСУЛЬФУ РАЦИИ ОЧИСТКИ ОТХОДЯЩЕГО ДЫМОВОГО ГАЗА ОТ АГЛОМЕРАЦИОННОЙ МАШИНЫ ГОП ПАО ММК. ПОСТАВЛЯЮТСЯ В ЧАСТИЧНО РАЗОБРАННОМ ВИДЕ, В ЕДИНИЧНОМ КОЛИЧЕСТВЕ, ДЛЯ СОБСТВЕННОГО ИСПОЛЬЗОВАНИЯ, ОТЧУЖДНИЮ ТРТЬИМ ЛИЦАМ НЕ ПОДЛЕЖАТ. : | КРУ | JIANGSU WANBAO AEROSPACE ELECTRIC CO. LTD | JIANGSU WANBAO AEROSPACE ELECTRIC CO. LTD | JIANGSU WANBAO AEROSPACE ELECTRIC CO. LTD | WANBAO | 1 | 8537109900 | 19283 | 16234 | 221758.91
540092 | 10013100/100118/0000126 | 2018-01-10 | 2018 | 1 | ИМ | 0 | SIEMENS AG | 91052, NIEMCY, ERLANGEN, MOZARTSTR. 31C | 7725025502 | ООО СИМЕНС | 115184, город Москва, улица Татарская Б., 9 | Китай (CN) | КИТАЙ | РОССИЯ | EXW | КОМПЛЕКТНОЕ РАСПРЕДЕЛИТЕЛЬНОЕ УСТРОЙСТВО С ЭЛЕГАЗОВОЙ ИЗОЛЯЦИЕЙ (КРУЭ) ТИПА SIMOSEC, НА РАСЧЕТНОЕ НАПРЯЖЕНИЕ 12 КВ, ДЛЯ ПРИМЕНЕНИЯ В КАЧЕСТВЕ ВВОДНЫХ, СЕКЦИОННЫХ И ФИДЕРНЫХ ЯЧЕЕК В РАСПРЕДЕЛИТЕЛЬНЫХ ПОДСТАНЦИЯХ СРЕДНЕЙ МОЩНОСТИ: ДЛЯ ПРИМЕНЕНИЯ В КАЧЕСТВЕ ВВОДНЫХ, СЕКЦИОННЫХ И ФИДЕРНЫХ ЯЧЕЕК В РАСПРЕДЕЛИТЕЛЬНЫХ ПОДСТАНЦИЯХ СРЕДНЕЙ МОЩНОСТИ. ВСЕГО ПОСТАВЛЯЕТСЯ 4 КОМПЛЕКТА В ЧАСТИЧНО РАЗОБРАННОМ ВИДЕ ДЛЯ УДОБСТВА ТРАНСПОРТИРОВКИ. ОБЪЕМ ПОСТАВКИ ПОЗИЦИИ 10 (ЗАКАЗ 9500269277) - 1КОМПЛ., СОСТОИТ ИЗ КОМПЛЕКТА ЯЧЕЕК (12 ШТ.) С ПРИНАДЛЕЖНОСТЯМИ: K01 ЯЧЕЙКА СО СЪЕМНЫМ ИЗМЕРИТЕЛЬНЫМ ТРАНСФОРМАТОРОМ НАПРЯЖЕНИЯ - ТСН-1 ТИП KZ04(M1(VT-F)) - 1 ШТ., K03 ЯЧЕЙКА С ВЫКЛЮЧАТЕЛЕМ В КАЧЕСТВЕ СЕКЦИОННОЙ - ВВОД-1 ТИП KZ09(L1(T)) - 1 ШТ., K02 ЯЧЕЙКА ПОДЪЕМА ШИН - СОЕДИНИТЕЛЬНАЯ ТИП KZ10(H) - 1 ШТ., K04 ЯЧЕЙКА С ВЫКЛЮЧАТЕЛЕМ - ОТХОД. К ТР-У ТИП KZ02(L1) - 1 ШТ., K05 ЯЧЕЙКА СО СЪЕМНЫМ ИЗМЕРИТЕЛЬНЫМ ТРАНСФОРМАТОРОМ НАПРЯЖЕНИЯ - ТН-1 ТИП KZ03(M1(VT-F)) - 1 ШТ., K06 ЯЧЕЙКА С ВЫКЛЮЧАТЕЛЕМ В КАЧЕСТВЕ СЕКЦИОННОЙ - СВ ТИП KZ05(L1(T)) - 1 ШТ., K07 ЯЧЕЙКА РАЗЪЕДИНИТЕЛЯ В КАЧЕСТВЕ СЕКЦИОННОЙ (375 MM) - СР ТИП KZ06(R(T)) - 1 ШТ., K08 ЯЧЕЙКА СО СЪЕМНЫМ ИЗМЕРИТЕЛЬНЫМ ТРАНСФОРМАТОРОМ НАПРЯЖЕНИЯ - ТН-2 ТИП KZ03(M1(VT-F)) - 1 ШТ ., K09 ЯЧЕЙКА С ВЫКЛЮЧАТЕЛЕМ - ОТХОД. К ТР-У ТИП KZ02(L1) - 1 ШТ., K10 ЯЧЕЙКА С ВЫКЛЮЧАТЕЛЕМ В КАЧЕСТВЕ СЕКЦИОННОЙ - ВВОД-2 ТИП KZ07(L1(T)) - 1 ШТ., K11 ЯЧЕЙКА ПОДЪЕМА ШИН - СОЕДИНИТЕЛЬНАЯ ТИП KZ08(H) - 1 ШТ., K12 ЯЧЕЙКА СО СЪЕМНЫМ ИЗМЕРИТЕЛЬНЫМ ТРАНСФОРМАТОРОМ НАПРЯЖЕНИЯ - ТСН-2 ТИП KZ04(M1(VT-F)) - 1 ШТ., КОМПЛЕКТ ПРИНАДЛЕЖНОСТЕЙ: ВВ ПРЕДОХРАНИТЕЛИ SIBA - 3ШТ., БОКОВАЯ СТЕНКА ОКРАШЕНА, УСТАНОВЛЕНА:СТАНДАРТ LIGHT BASIC (SN 700) ЛЕВАЯ БОКОВАЯ ПАНЕЛЬ, ВЫСОТА: 2100 MM (IAC - DESIGN, 21 KA) - 1ШТ., ПРАВАЯ БОКОВАЯ ПАНЕЛЬ 2100 MM (IAC - DESIGN, 21 KA) ) - 1ШТ., ДЛЯ СБРОСА ДАВЛЕНИЯ-В ЗАДНЕЙ ЧАСТИ ЯЧЕЙКИ (БЕЗ КАНАЛА), НАВЕРХ (ЧЕРЕЗ КАНАЛ) РУКОЯТКА УПРАВЛЕНИЯ ДЛЯ ТРЕХПОЗИЦИОННОГО РАЗЪЕДИНИТЕЛЯ - 2ШТ., РУКОЯТКА УПРАВЛЕНИЯ, ЧЕРНАЯ ДЛЯ ТРЕХПОЗИЦИОННОГО РАЗЪЕДИНИТЕЛЯ И РУКОЯТКА БЕЗ ОТДАЧИ ДЛЯ ЗАВОДА ПРУЖИН - 1ШТ., РУКОЯТКА УПРАВЛЕНИЯ, ЧЕРНАЯ ДЛЯ ТРЕХПОЗИЦИОННОГО РАЗЪЕДИНИТЕЛЯ И ЗАЗЕМЛИТЕЛЯ ДЛЯ СТАНДАРТНОГО ОБОРУДОВАНИЯ - 1ШТ., РУКОЯТКА УПРАВЛЕНИЯ ДЛЯ ЗАЗЕМЛИТЕЛЯ В ЯЧЕЙКЕ С ВЫКЛЮЧАТЕЛЕМ LS - 2ШТ., КЛЮЧ ДЛЯ НВ ОТСЕКА - 2ШТ., ИНСТРУКЦИЯ ДЛЯ SIMOSEC - 1ШТ., ИНДИКАТОР DSA-LRM ВТЫЧНОГО ТИПА. ПРОИЗОДИТЕЛЬ PFISTERER - 9ШТ., ДОКУМЕНТАЦИЯ: ПРИНЦИПИАЛЬНАЯ СХЕМА - 1ШТ., СХЕМА РАСПОЛОЖЕНИЯ ЯЧЕЕК - 1ШТ., КОНСТРУКТИВНЫЕ ДАННЫЕ - 1ШТ. ОБЪЕМ ПОСТАВКИ ПОЗИЦИИ 20(ЗАКАЗ 9500269277) - 1КОМПЛ., СОСТОИТ ИЗ КОМПЛЕКТА ЯЧЕЕК (36 ШТ.) С ПРИНАДЛЕЖНОСТЯМИ: L01 ЯЧЕЙКА СО СЪЕМНЫМ ИЗМЕРИТЕЛЬНЫМ ТРАНСФОРМАТОРОМ НАПРЯЖЕНИЯ ТСН-1 ТИП LZ04(M1(VT-F)) - 3 ШТ., L03 ЯЧЕЙКА С ВЫКЛЮЧАТЕЛЕМ В КАЧЕСТВЕ СЕКЦИОННОЙ ВВОД-1 ТИП LZ09(L1(T)) - 3 ШТ., L02 ЯЧЕЙКА ПОДЪЕМА ШИН СОЕДИНИТЕЛЬНАЯ ТИП LZ10(H) - 3 ШТ., L04 ЯЧЕЙКА С ВЫКЛЮЧАТЕЛЕМ ОТХОД. К ТР-У ТИП LZ02(L1) - 3 ШТ., L05 ЯЧЕЙКА СО СЪЕМНЫМ ИЗМЕРИТЕЛЬНЫМ ТРАНСФОРМАТОРОМ НАПРЯЖЕНИЯ ТН-1 ТИП LZ03(M1(VT-F)) - 3 ШТ., L06 ЯЧЕЙКА С ВЫКЛЮЧАТЕЛЕМ В КАЧЕСТВЕ СЕКЦИОННОЙ СВ ТИП LZ05(L1(T)) - 3 ШТ., L07 ЯЧЕЙКА РАЗЪЕДИНИТЕЛЯ В КАЧЕСТВЕ СЕКЦИОННОЙ (375 MM) СР ТИП LZ06(R(T)) - 3 ШТ., L08 ЯЧЕЙКА СО СЪЕМНЫМ ИЗМЕРИТЕЛЬНЫМ ТРАНСФОРМАТОРОМ НАПРЯЖЕНИЯ ТН-2 ТИП LZ03(M1(VT-F)) - 3 ШТ., L09 ЯЧЕЙКА С ВЫКЛЮЧАТЕЛЕМ ОТХОД. К ТР-У ТИП LZ02(L1) - 3 ШТ., L10 ЯЧЕЙКА С ВЫКЛЮЧАТЕЛЕМ В КАЧЕСТВЕ СЕКЦИОННОЙ ВВОД-2 ТИП LZ07(L1(T)) - 3 ШТ., L11 ЯЧЕЙКА ПОДЪЕМА ШИН СОЕДИНИТЕЛЬНАЯ ТИП LZ08(H) - 3 ШТ., L12 ЯЧЕЙКА СО СЪЕМНЫМ ИЗМЕРИТЕЛЬНЫМ ТРАНСФОРМАТОРОМ НАПРЯЖЕНИЯ ТСН-2 ТИП LZ04(M1(VT-F)) - 3 ШТ., КОМПЛЕКТ ПРИНАДЛЕЖНОСТЕЙ: ВВ ПРЕДОХРАНИТЕЛИ SIBA - 3ШТ., БОКОВАЯ СТЕНКА ОКРАШЕНА, УСТАНОВЛЕНА:СТАНДАРТ LIGHT BASIC (SN 700) ЛЕВАЯ БОКОВАЯ ПАНЕЛЬ, ВЫСОТА: 2100 MM (IAC - DESIGN, 21 KA) - 1ШТ., ПРАВАЯ БОКОВАЯ ПАНЕЛЬ 2100 MM (IAC - DESIGN, 21 KA) ) - 1ШТ., ДЛЯ СБРОСА ДАВЛЕНИЯ-В ЗАДНЕЙ ЧАСТИ ЯЧЕЙКИ (БЕЗ КАНАЛА), НАВЕРХ (ЧЕРЕЗ КАНАЛ) РУКОЯТКА УПРАВЛЕНИЯ ДЛЯ ТРЕХПОЗИЦИОННОГО РАЗЪЕДИНИТЕЛЯ - 2ШТ., РУКОЯТКА УПРАВЛЕНИЯ, ЧЕРНАЯ ДЛЯ ТРЕХПОЗИЦИОННОГО РАЗЪЕДИНИТЕЛЯ И РУКОЯТКА БЕЗ ОТДАЧИ ДЛЯ ЗАВОДА ПРУЖИН - 1ШТ., РУ | КРУЭ | SIEMENS MEDIUM VOLTAGE TECHNOLOGIES LTD. | SIEMENS AG | SIEMENS AG | SIEMENS | 1 | 8537209100 | 23755 | 20535 | 292559.62
540093 | 10013150/120118/0000609 | 2018-01-12 | 2018 | 1 | ИМ | 0 | ABB AS DIVISJON KRAFT SKIEN | N-3701 NORWAY SKIEN AMTMANN AALLSGT. 73 | 7727180430 | ООО АББ | 117335, город Москва, Нахимовский проспект, дом 58, офис 5а.r5 | Норвегия (NO) | НОРВЕГИЯ | РОССИЯ | FCA | КОМПЛЕКТНОЕ РАСПРЕДЕЛИТЕЛЬНОЕ УСТРОЙСТВО С ЭЛЕГАЗОВОЙ ИЗОЛЯЦИЕЙ НА НАПРЯЖЕНИЕ НЕ БОЛЕЕ 24 КВ (НЕ ДЛЯ ОБЕСПЕЧЕНИЯ ПОЖАРНОЙ БЕЗОПАСНОСТИ): КОМПЛЕКТНОЕ РАСПРЕДЕЛИТЕЛЬНОЕ УСТРОЙСТВО С ЭЛЕГАЗОВОЙ ИЗОЛЯЦИЕЙ ТИПА SAFEPLUS В КОМПЛЕКТАЦИИ BEF+, НОМИНАЛЬНОЕ НАПРЯЖЕНИЕ 10 КВ, НАИБОЛЬШЕЕ РАБОЧЕЕ НАПРЯЖЕНИЕ 12 КВ, НОМИНАЛЬНЫЙ ТОК 630А, ДЛЯ ВТОРИЧНОГО РАСПРЕДЕЛЕНИЯ ЭНЕРГИИ, ПРЕДСТАВЛЯЮЩЕЕ СОБОЙ КОМПАКТНЫЕ МОДУЛИ, ВЫПОЛНЯЮЩИЕ ФУНКЦИИ ЗАЗЕМЛЕНИЯ, РАЗЪЕДИНЕНИЯ, СОЕДИНЕНИЯ СБОРНЫХ ШИН, ЗАЩИТЫ И КОММУТАЦИИ. КОНСТРУКТИВНО ВЫПОЛНЕН В ВИДЕ ПОЛНОСТЬЮ ГЕРМЕТИЧНОЙ СИСТЕМЫ С КОНТЕЙНЕРОМ ИЗ НЕРЖАВЕЮЩЕЙ СТАЛИ, КОТОРЫЙ СОДЕРЖИТ ВСЕ ТОКОВЕДУЩИЕ ЧАСТИ И КОММУТАЦИОННЫЕ АППАРАТЫ. КОНТЕЙНЕР ЗАПОЛНЕН ЭЛЕГАЗОМ, НАХОДЯЩИМСЯ ПОД НЕБОЛЬШИМ ИЗБЫТОЧНЫМ ДАВЛЕНИЕМ. CОСТОИТ ИЗ: - МОДУЛЯ С ТРЕХПОЗИЦИОННЫМ ВЫКЛЮЧАТЕЛЕМ НАГРУЗКИ В КОМБИНАЦИИ С ПРЕДОХРАНИТЕЛЯМИ. В КОМПЛЕКТЕ: - ТЕСТЕР НАЛИЧИЯ НАПРЯЖЕНИЯ, ТИП VIM-3 (NHSN708015P0003) - 2 ШТ - НИЗКОВОЛЬТНЫЙ ОТСЕК ДЛЯ МОНОБЛОКА НА 2 ПРИСОЕДИНЕНИЯ - 1ШТ - УСТРОЙСТВО ДЛЯ ФАЗИРОВКИ, ТИП PCM-HR (NHSN714021P0002) - 1ШТ - РУКОЯТКА РУЧНОГО ПРИВОДА - 1ШТ - ПРОХОДНОЙ АДАПТЕР (3 ШТ.) NHSN620024P0002 - 1 КОМПЛ., - СБОРНЫЕ ШИНЫ, ДЛИНА 364ММ, СТАНД. МОДУЛЬ/СТАНД МОДУЛЬ / М-МОДУЛЬ (NHSN620024P0364) - 3 ШТ, - НАПРАВЛЯЮЩИЕ, СТАНД., ИЛИ CB МОДУЛЬ - СТАНД. МОДУЛЬ (NHP 304588P0001) - 2 ШТ, - КРЕПЕЖНЫЕ ДЕТАЛИ (1VDC000031R0004) - 1 КОМПЛ. В КОМПЛЕКТЕ СО СЛЕДУЮЩИМ СТАНДАРТНЫМ ОБОРУДОВАНИЕМ: - ЗАЗЕМЛИТЕЛИ - ПРИВОДЫ СО ВСТРОЕННОЙ МЕХАНИЧЕСКОЙ БЛОКИРОВКОЙ - РУКОЯТКА РУЧНОГО ПРИВОДА - УСТРОЙСТВА ДЛЯ ВИСЯЧИХ ЗАМКОВ, ПРЕПЯТСТВУЮЩИХ ПЕРЕКЛЮЧЕНИЯМ - ВВОДЫ ДЛЯ ПОДКЛЮЧЕНИЯ КАБЕЛЕЙ, РАСПОЛОЖЕННЫЕ СПЕРЕДИ И ЗАКРЫТЫЕ КРЫШКОЙ - ИНДИКАТОР ДАВЛЕНИЯ ЭЛЕГАЗА - РЫМ-БОЛТЫ ДЛЯ УДОБСТВА ТРАНСПОРТИРОВКИ - КРЫШКА КАБЕЛЬНОГО ОТСЕКА - ИНДИКАТОР ДАВЛЕНИЯ/ПЛОТНОСТИ ЭЛЕГАЗА ПРЕДНАЗНАЧЕНО ДЛЯ РАБОТЫ В РАСПРЕДЕЛИТЕЛЬНЫХ УСТРОЙСТВАХ СЕТЕЙ ТРЕХФАЗНОГО ПЕРЕМЕННОГО ТОКА, СЛУЖИТ ДЛЯ РАСПРЕДЕЛЕНИЯ И ПЕРЕДАЧИ ЭЛЕКТРИЧЕСКОЙ ЭНЕРГИИ, КОММУТАЦИИ ЭЛЕКТРИЧЕСКИХ ЦЕПЕЙ В НОРМАЛЬНЫХ И АВАРИЙНЫХ РЕЖИМАХ, А ТАКЖЕ ДЛЯ ЗАЩИТЫ ТРАНСФОРМАТОРОВ И ГЕНЕРАТОРОВ ОТ ПЕРЕНАПРЯЖЕНИЙ. КОМПЛЕКТНОЕ РАСПРЕДЕЛИТЕЛЬНОЕ УСТРОЙСТВО С ЭЛЕГАЗОВОЙ ИЗОЛЯЦИЕЙ ТИПА SAFEPLUS В КОМПЛЕКТАЦИИ V-V-V-C, НОМИНАЛЬНОЕ НАПРЯЖЕНИЕ 10 КВ, НАИБОЛЬШЕЕ РАБОЧЕЕ НАПРЯЖЕНИЕ 12 КВ, НОМИНАЛЬНЫЙ ТОК 630А, ДЛЯ ВТОРИЧНОГО РАСПРЕДЕЛЕНИЯ ЭНЕРГИИ, ПРЕДСТАВЛЯЮЩЕЕ СОБОЙ КОМПАКТНЫЕ МОДУЛИ, ВЫПОЛНЯЮЩИЕ ФУНКЦИИ ЗАЗЕМЛЕНИЯ, РАЗЪЕДИНЕНИЯ, СОЕДИНЕНИЯ СБОРНЫХ ШИН, ЗАЩИТЫ И КОММУТАЦИИ. КОНСТРУКТИВНО ВЫПОЛНЕН В ВИДЕ ПОЛНОСТЬЮ ГЕРМЕТИЧНОЙ СИСТЕМЫ С КОНТЕЙНЕРОМ ИЗ НЕРЖАВЕЮЩЕЙ СТАЛИ, КОТОРЫЙ СОДЕРЖИТ ВСЕ ТОКОВЕДУЩИЕ ЧАСТИ И КОММУТАЦИОННЫЕ АППАРАТЫ. КОНТЕЙНЕР ЗАПОЛНЕН ЭЛЕГАЗОМ, НАХОДЯЩИМСЯ ПОД НЕБОЛЬШИМ ИЗБЫТОЧНЫМ ДАВЛЕНИЕМ. CОСТОИТ ИЗ: - 3-Х МОДУЛЕЙ С ВАКУУМНЫМ ВЫКЛЮЧАТЕЛЕМ - МОДУЛЯ С ТРЕХПОЗИЦИОННЫМ ВЫКЛЮЧАТЕЛЕМ НАГРУЗКИ С ЗАЗЕМЛИТЕЛЕМ. В КОМПЛЕКТЕ: - КОНЦЕВОЙ АДАПТЕР (3 ШТ.) NHSN620024P0001 - 2 ШТ, - ПРОХОДНОЙ АДАПТЕР (3 ШТ.) NHSN620024P0002 2 ШТ, - СБОРНЫЕ ШИНЫ, ДЛИНА 364ММ, СТАНД. МОДУЛЬ/СТАНД МОДУЛЬ / М-МОДУЛЬ (NHSN620024P0364) - 9 ШТ, - НАПРАВЛЯЮЩИЕ, СТАНД., ИЛИ CB МОДУЛЬ - СТАНД. МОДУЛЬ (NHP 304588P0001) - 6 ШТ, - КРЕПЕЖНЫЕ ДЕТАЛИ (1VDC000031R0004) - 3 ШТ, - НИЗКОВОЛЬТНЫЙ ОТСЕК ДЛЯ МОНОБЛОКА НА 1 ПРИСОЕДИНЕНИЕ (570MM) - 3 ШТ, - НИЗКОВОЛЬТНЫЙ ОТСЕК ДЛЯ МОНОБЛОКА НА 1 ПРИСОЕДИНЕНИЕ (700MM) - 1 ШТ, - УСТРОЙСТВО ДЛЯ ФАЗИРОВКИ, ТИП PCM-HR ( NHSN714021P0002) - 1 ШТ, - РУКОЯТКА РУЧНОГО ПРИВОДА - 4 ШТ. В КОМПЛЕКТЕ СО СЛЕДУЮЩИМ СТАНДАРТНЫМ ОБОРУДОВАНИЕМ: - ЗАЗЕМЛИТЕЛИ - ПРИВОДЫ СО ВСТРОЕННОЙ МЕХАНИЧЕСКОЙ БЛОКИРОВКОЙ - РУКОЯТКА РУЧНОГО ПРИВОДА - УСТРОЙСТВА ДЛЯ ВИСЯЧИХ ЗАМКОВ, ПРЕПЯТСТВУЮЩИХ ПЕРЕКЛЮЧЕНИЯМ - ВВОДЫ ДЛЯ ПОДКЛЮЧЕНИЯ КАБЕЛЕЙ, РАСПОЛОЖЕННЫЕ СПЕРЕДИ И ЗАКРЫТЫЕ КРЫШКОЙ - ИНДИКАТОР ДАВЛЕНИЯ ЭЛЕГАЗА - РЫМ-БОЛТЫ ДЛЯ УДОБСТВА ТРАНСПОРТИРОВКИ - КРЫШКА КАБЕЛЬНОГО ОТСЕКА - ИНДИКАТОР ДАВЛЕНИЯ/ПЛОТНОСТИ ЭЛЕГАЗА ПРЕДНАЗНАЧЕНО ДЛЯ РАБОТЫ В РАСПРЕДЕЛИТЕЛЬНЫХ УСТРОЙСТВАХ СЕТЕЙ ТРЕХФАЗНОГО ПЕРЕМЕННОГО ТОКА, СЛУЖИТ ДЛЯ РАСПРЕДЕЛЕНИЯ И ПЕРЕДАЧИ ЭЛЕКТРИЧЕСКОЙ ЭНЕРГИИ, КОММУТАЦИИ ЭЛЕКТРИЧЕСКИХ ЦЕПЕЙ В НОРМАЛЬНЫХ И АВАРИЙНЫХ РЕЖИМАХ, А ТАКЖЕ ДЛЯ ЗАЩИТЫ ТРАНСФОРМАТОРОВ И | КРУЭ | ABB AS | ABB | ABB | ABB | 1 | 8537209100 | 3765.0525 | 3525 | 118664.06
540101 | 10013150/010218/0004096 | 2018-02-01 | 2018 | 2 | ИМ | 0 | ABB AS DIVISJON KRAFT SKIEN | N-3701 NORWAY SKIEN AMTMANN AALLSGT. 73 | 7727180430 | ООО АББ | 117335, город Москва, Нахимовский проспект, дом 58, офис 5а.r5 | Норвегия (NO) | НОРВЕГИЯ | РОССИЯ | FCA | КОМПЛЕКТНОЕ РАСПРЕДЕЛИТЕЛЬНОЕ УСТРОЙСТВО С ЭЛЕГАЗОВОЙ ИЗОЛЯЦИЕЙ НА НАПРЯЖЕНИЕ НЕ БОЛЕЕ 24 КВ (НЕ ДЛЯ ОБЕСПЕЧЕНИЯ ПОЖАРНОЙ БЕЗОПАСНОСТИ): КОМПАКТНОЕ РАСПРЕДЕЛИТЕЛЬНОЕ УСТРОЙСТВО С ЭЛЕГАЗОВОЙ ИЗОЛЯЦИЕЙ (КРУЭ) С ЭЛЕГАЗОВОЙ ИЗОЛЯЦИЕЙ ТИПА SAFERING, ДЛЯ ВТОРИЧНОГО РАСПРЕДЕЛЕНИЯ ЭНЕРГИИ, ПРЕДСТАВЛЯЮЩЕЕ СОБОЙ 4 КОМПАКТНЫХ МОДУЛЯ (3 МОДУЛЯ С ВЫКЛЮЧАТЕЛЕМ НАГРУЗКИ ФИДЕРА И МОДУЛЬ С КОМБИНАЦИЕЙ ВЫКЛЮЧАТЕЛЬ НАГРУЗКИ-ПРЕДОХРАНИТЕЛЬ), ВЫПОЛНЯЮЩИХ ФУНКЦИИ ЗАЗЕМЛЕНИЯ, РАЗЪЕДИНЕНИЯ, СОЕДИНЕНИЯ СБОРНЫХ ШИН, ЗАЩИТЫ И КОММУТАЦИИ. КОНСТРУКТИВНО ВЫПОЛНЕНО В ВИДЕ ЗАПАЯННОГО СТАЛЬНОГО КОНТЕЙНЕРА С ЭЛЕГАЗОМ, В КОТОРОМ НАХОДЯТСЯ ВСЕ КОММУТАЦИОННЫЕ АППАРАТЫ. КАЖДЫЙ В КОМПЛЕКТЕ С ОПЦИЯМИ: - ПРЕДОХРАНИТЕЛЬ CEF 12KV 10A 292/65 (1YMB531002M0021) - 3 ШТ. - КАБЕЛЬНЫЙ ЗАЖИМ 35-60 C (1 К-Т СОСТОИТ ИЗ 3 ШТ.) - 4 К-Т - АДАПТЕР ПРЕДОХРАНИТЕЛЯ 12-24 КВ, КОМПЛЕКТ ИЗ 3 ИЗД. (NHP 407231R0001) - 1 КОМПЛ. В КОМЛЕКТЕ СО СЛЕДУЮЩИМ СТАНДАРТНЫМ ОБОРУДОВАНИЕМ: ЗАЗЕМЛИТЕЛИ ПРИВОДЫ СО ВСТРОЕННОЙ МЕХАНИЧЕСКОЙ БЛОКИРОВКОЙ РУКОЯТКА РУЧНОГО ПРИВОДА УСТРОЙСТВА ДЛЯ ВИСЯЧИХ ЗАМКОВ, ПРЕПЯТСТВУЮЩИХ ПЕРЕКЛЮЧЕНИЯМ ВВОДЫ ДЛЯ ПОДКЛЮЧЕНИЯ КАБЕЛЕЙ, РАСПОЛОЖЕННЫЕ СПЕРЕДИ И ЗАКРЫТЫЕ КРЫШКОЙ ИНДИКАТОР ДАВЛЕНИЯ/ПЛОТНОСТИ ЭЛЕГАЗА РЫМ-БОЛТЫ ДЛЯ УДОБСТВА ТРАНСПОРТИРОВКИ КРУ ПРЕДНАЗНАЧЕНО ДЛЯ ПРИМЕНЕНИЯ НА ОБЪЕКТАХ СРЕДНЕГО НАПРЯЖЕНИЯ ГОРОДСКИХ ЭЛЕКТРИЧЕСКИХ СЕТЕЙ (ГОРОДСКИЕ КОМПАКТНЫЕ ТРАНСФОРМАТОРНЫЕ ПОДСТАНЦИИ, НЕБОЛЬШИЕ ПРОМЫШЛЕННЫЕ ПРЕДПРИЯТИЯ, ВЕТРЯНЫЕ ЭЛЕКТРОСТАНЦИИ, ГОСТИНИЦЫ, ТОРГОВЫЕ ЦЕНТРЫ, ОФИСНЫЕ ЗДАНИЯ И Т.Д.). КОМПЛЕКТНОЕ РАСПРЕДЕЛИТЕЛЬНОЕ УСТРОЙСТВО С ЭЛЕГАЗОВОЙ ИЗОЛЯЦИЕЙ ТИПА SAFERING В КОНФИГУРАЦИИ CCCV, ДЛЯ ВТОРИЧНОГО РАСПРЕДЕЛЕНИЯ ЭНЕРГИИ, ПРЕДСТАВЛЯЮЩЕЕ СОБОЙ 4 КОМПАКТНЫХ МОДУЛЯ (3 МОДУЛЯ С ВЫКЛЮЧАТЕЛЯМИ НАГРУЗКИ ТИПА С И МОДУЛЬ С ВАКУУМНЫМИ ВЫКЛЮЧАТЕЛЯМИ ТИПА V), ВЫПОЛНЯЮЩИХ ФУНКЦИИ ЗАЗЕМЛЕНИЯ, РАЗЪЕДИНЕНИЯ, СОЕДИНЕНИЯ СБОРНЫХ ШИН, ЗАЩИТЫ И КОММУТАЦИИ. КОНСТРУКТИВНО ВЫПОЛНЕНО В ВИДЕ ПОЛНОСТЬЮ ГЕРМЕТИЧНОЙ СИСТЕМЫ С КОНТЕЙНЕРОМ ИЗ НЕРЖАВЕЮЩЕЙ СТАЛИ, КОТОРЫЙ СОДЕРЖИТ ВСЕ ТОКОВЕДУЩИЕ ЧАСТИ И КОММУТАЦИОННЫЕ АППАРАТЫ. КОНТЕЙНЕР ЗАПОЛНЕН ЭЛЕГАЗОМ, НАХОДЯЩИМСЯ ПОД НЕБОЛЬШИМ ИЗБЫТОЧНЫМ ДАВЛЕНИЕМ. НОМИНАЛЬНОЕ НАПРЯЖЕНИЕ: 10 КВ, НАИБОЛЬШЕЕ РАБОЧЕЕ НАПРЯЖЕНИЕ 12КВ, НОМИНАЛЬНЫЙ ТОК 630А. В КОМПЛЕКТЕ С ОПЦИЯМИ: - УСТРОЙСТВО ДЛЯ ФАЗИРОВКИ PCM- VPIS (NHSN714021P0005) - 1ШТ - КРЫШКА КАБЕЛЬНОГО ОТСЕКА ДЛЯ ПОДКЛЮЧЕНИЯ ДВУХ ПАРАЛЛЕЛЬНЫХ КАБЕЛЕЙ (NHP 304721R0001) - 4 ШТ. - КАБЕЛЬНЫЙ ЗАЖИМ 35-60 C (1 К-Т СОСТОИТ ИЗ 3 ШТ.) - 4 К-КТА - КОЛЬЦЕВОЙ ТРАНСФОРМАТОР ТОКА, ТИП WIC1-W2AS1 ( NHSN706046P0101) - 3 ШТ В КОМЛЕКТЕ СО СЛЕДУЮЩИМ СТАНДАРТНЫМ ОБОРУДОВАНИЕМ: ЗАЗЕМЛИТЕЛИ ПРИВОДЫ СО ВСТРОЕННОЙ МЕХАНИЧЕСКОЙ БЛОКИРОВКОЙ РУКОЯТКА РУЧНОГО ПРИВОДА УСТРОЙСТВА ДЛЯ ВИСЯЧИХ ЗАМКОВ, ПРЕПЯТСТВУЮЩИХ ПЕРЕКЛЮЧЕНИЯМ ВВОДЫ ДЛЯ ПОДКЛЮЧЕНИЯ КАБЕЛЕЙ, РАСПОЛОЖЕННЫЕ СПЕРЕДИ И ЗАКРЫТЫЕ КРЫШКОЙ ИНДИКАТОР ДАВЛЕНИЯ/ПЛОТНОСТИ ЭЛЕГАЗА РЫМ-БОЛТЫ ДЛЯ УДОБСТВА ТРАНСПОРТИРОВКИ КРУ ПРЕДНАЗНАЧЕНО ДЛЯ ПРИМЕНЕНИЯ НА ОБЪЕКТАХ СРЕДНЕГО НАПРЯЖЕНИЯ ГОРОДСКИХ ЭЛЕКТРИЧЕСКИХ СЕТЕЙ (ГОРОДСКИЕ КОМПАКТНЫЕ ТРАНСФОРМАТОРНЫЕ ПОДСТАНЦИИ, НЕБОЛЬШИЕ ПРОМЫШЛЕННЫЕ ПРЕДПРИЯТИЯ, ВЕТРЯНЫЕ ЭЛЕКТРОСТАНЦИИ, ГОСТИНИЦЫ, ТОРГОВЫЕ ЦЕНТРЫ, ОФИСНЫЕ ЗДАНИЯ И Т.Д.). | КРУЭ | ABB AS | ABB | ABB | ABB | 1 | 8537209100 | 1365.0595 | 1295 | 20146.77
629111 | 10101100/180219/0000105 | 2019-02-18 | 2019 | 2 | ЭК | 3128049816 | ООО "ТОРГОВЫЙ ДОМ СОЭМИ" | 309500, БЕЛГОРОДСКАЯ область СТАРЫЙ ОСКОЛ, КОТЕЛ, ПРОМУЗЕЛ, ПЛ. МОНТАЖНАЯ, ПР. Ш-6, СТР. | 0 | РГУП ЭНЕРГОРЕСУРС-ЮЖНАЯ ОСЕТИЯ | город ЦХИНВАЛ, улица ОСЕТИНСКАЯ, 55 | Россия (RU) | РОССИЯ | ЮЖНАЯ ОСЕТИЯ | FCA | УСТРОЙСТВА ДЛЯ УПРАВЛЕНИЯ, ПРИЕМА, РАСПРЕДЕЛЕНИЯ ЭЛЕКТРИЧЕСКОГО ТОКА.ШКАФЫ КСО,ТУ 3414-009-05774835-2004.ПРЕДНАЗНАЧЕНЫ ДЛЯ КОМПЛЕКТОВАНИЯ РАСПРЕДЕЛИТЕЛЬНЫХ УСТРОЙСТВ ТРЕХФАЗНОГО ПЕРЕМЕННОГО ТОКА ЧАСТОТОЙ 50ГЦ НА НОМИНАЛЬНОЕ НАПРЯЖЕНИЕ ДО 10КВ СИСТЕМ С ИЗОЛИРОВАННОЙ НЕЙТРАЛЬЮ. ШКАФЫ ЩО ,ТУ 36.18.00.01-62-90.ПРЕДСТАВЛЯЮТ СОБОЙ ПАНЕЛИ, ПРЕДНАЗНАЧЕННЫЕ ДЛЯ КОМПЛЕКТОВАНИЯ ЩИТОВ РАСПРЕДЕЛЕНИЯ ЭЛЕКТРОЭНЕРГИИ ТРЕХФАЗНОГО ТОКА НАПРЯЖЕНИЕМ 380/220 В, ЧАСТОТОЙ 5ГЦ С ГЛУХОЗАЗЕМЛЕННОЙ НЕЙТРАЛЬЮ,СЛУЖАЩИХ ДЛЯ ПРИЕМА,РАСПРЕДЕЛЕНИЯ ЭЛЕКТРОЭНЕРГИИ,ЗАЩИТЫ ОТ ПЕРЕГРУЗОК И ТОКОВ В ЭЛЕКТРОПОМЕЩЕНИЯХ. ШКАФЫ КСО И ЩО НЕ ДЛЯ ВОЕННОГО НАЗНАЧЕНИЯ, БУДУТ ИСПОЛЬЗОВАТЬСЯ ДЛЯ ЭНЕРГООБЕСПЕЧЕНИЯ ОБЪЕКТОВ ГРАЖДАНСКОГО СТРОИТЕЛЬСТВА. КАМЕРА СБОРНАЯ ОДНОСТОРОННЕГО ОБСЛУЖИВАНИЯ КСО 304-03 У3 КАМЕРА СБОРНАЯ ОДНОСТОРОННЕГО ОБСЛУЖИВАНИЯ КСО 304-02 У3 КАМЕРА СБОРНАЯ ОДНОСТОРОННЕГО ОБСЛУЖИВАНИЯ КСО 304-05 У3 ПАНЕЛЬ РАСПРЕДЕЛИТЕЛЬНЫХ ЩИТОВ ЩО70-3-04 УЗ ПАНЕЛЬ РАСПРЕДЕЛИТЕЛЬНЫХ ЩИТОВ ЩО70-3-03 УЗ | КСО | ОАО СОЭМИ | ОАО СОЭМИ | Я_ПРОЧИЕ | ОАО СОЭМИ | 1 | 8537109900 | 4730 | 4730 | 16613.68
629112 | 10101100/210219/0000126 | 2019-02-21 | 2019 | 2 | ЭК | 3128049816 | ООО "ТОРГОВЫЙ ДОМ СОЭМИ" | 309500, БЕЛГОРОДСКАЯ область СТАРЫЙ ОСКОЛ, КОТЕЛ, ПРОМУЗЕЛ, ПЛ. МОНТАЖНАЯ, ПР. Ш-6, СТР. | 0 | РГУП ЭНЕРГОРЕСУРС-ЮЖНАЯ ОСЕТИЯ | город ЦХИНВАЛ, улица ОСЕТИНСКАЯ, 55 | Россия (RU) | РОССИЯ | ЮЖНАЯ ОСЕТИЯ | FCA | УСТРОЙСТВА ДЛЯ УПРАВЛЕНИЯ, ПРИЕМА, РАСПРЕДЕЛЕНИЯ ЭЛЕКТРИЧЕСКОГО ТОКА.ШКАФЫ КСО,ТУ 3414-009-05774835-2004.ПРЕДНАЗНАЧЕНЫ ДЛЯ КОМПЛЕКТОВАНИЯ РАСПРЕДЕЛИТЕЛЬНЫХ УСТРОЙСТВ ТРЕХФАЗНОГО ПЕРЕМЕННОГО ТОКА ЧАСТОТОЙ 50ГЦ НА НОМИНАЛЬНОЕ НАПРЯЖЕНИЕ ДО 10КВ СИСТЕМ С ИЗОЛИРОВАННОЙ НЕЙТРАЛЬЮ. ШКАФЫ ЩО ,ТУ 36.18.00.01-62-90.ПРЕДСТАВЛЯЮТ СОБОЙ ПАНЕЛИ, ПРЕДНАЗНАЧЕННЫЕ ДЛЯ КОМПЛЕКТОВАНИЯ ЩИТОВ РАСПРЕДЕЛЕНИЯ ЭЛЕКТРОЭНЕРГИИ ТРЕХФАЗНОГО ТОКА НАПРЯЖЕНИЕМ 380/220 В, ЧАСТОТОЙ 5ГЦ С ГЛУХОЗАЗЕМЛЕННОЙ НЕЙТРАЛЬЮ,СЛУЖАЩИХ ДЛЯ ПРИЕМА,РАСПРЕДЕЛЕНИЯ ЭЛЕКТРОЭНЕРГИИ,ЗАЩИТЫ ОТ ПЕРЕГРУЗОК И ТОКОВ В ЭЛЕКТРОПОМЕЩЕНИЯХ. ШКАФЫ КСО И ЩО НЕ ДЛЯ ВОЕННОГО НАЗНАЧЕНИЯ, БУДУТ ИСПОЛЬЗОВАТЬСЯ ДЛЯ ЭНЕРГООБЕСПЕЧЕНИЯ ОБЪЕКТОВ ГРАЖДАНСКОГО СТРОИТЕЛЬСТВА. КАМЕРА СБОРНАЯ ОДНОСТОРОННЕГО ОБСЛУЖИВАНИЯ КСО 304-03 У3 КАМЕРА СБОРНАЯ ОДНОСТОРОННЕГО ОБСЛУЖИВАНИЯ КСО 304-02 У3 КАМЕРА СБОРНАЯ ОДНОСТОРОННЕГО ОБСЛУЖИВАНИЯ КСО 304-05 У3 ПАНЕЛЬ РАСПРЕДЕЛИТЕЛЬНЫХ ЩИТОВ ЩО70-3-04 УЗ ПАНЕЛЬ РАСПРЕДЕЛИТЕЛЬНЫХ ЩИТОВ ЩО70-3-03 УЗ | КСО | ОАО СОЭМИ | ОАО СОЭМИ | Я_ПРОЧИЕ | ОАО СОЭМИ | 1 | 8537109900 | 4730 | 4730 | 16812.64
653372 | 10206050/220719/0000162 | 2019-07-22 | 2019 | 7 | ИМ | 0 | LINDE AG ENGINEERING DIVISION | 82049, GERMANY, PULLACH, DR. -CARL-VON-LINDE-STRASSE 6-14 | 0277046541 | ООО НИПИ НГПЕТОН | 450071, город Уфа, пр-кт Салавата Юлаева, д 58 | Нидерланды (NL) | ЧЕХИЯ | РОССИЯ | DAP | ПОЛНОСТЬЮ КОМПЛЕКТНОЕ РАСПРЕДЕЛИТЕЛЬНОЕ УСТРОЙСТВО НИЗКОГО НАПРЯЖЕНИЯ, ИДЕНТИФИКАЦИОННЫЙ НОМЕР ENMA004, ТИП MNS 3.0, НА НАПРЯЖЕНИЕ 400 В, СОСТОЯЩЕЕ ИЗ 12 СЕКЦИЙ, ПОСТАВЛЯЮТСЯ 12 СЕКЦИЙ (ENMA004A.00, ENMA004A.01, ENMA004A.02, ENMA004A.03, ENMA004A.04, ENMA004A.05, ENMA004В.01, ENMA004В.02, ENMA004В.03, ENMA004В.04, ENMA004В.05, WB.00), ДЛЯ СОБСТВЕННЫХ НУЖД, В ЦЕЛЯХ РЕАЛИЗАЦИИ ПРОЕКТА КОМПЛЕКС ПО ПРОИЗВОДСТВУ, ХРАНЕНИЮ И ОТГРУЗКЕ СЖИЖЕННОГО ПРИРОДНОГО ГАЗА В РАЙОНЕ КС ПОРТОВАЯ : | КРУ | ABB S.R.O | ABB | ABB | ABB | 16 | 8537109900 | 9860 | 7200 | 1055664.1
666510 | 10005030/171019/0284020 | 2019-10-17 | 2019 | 10 | ИМ |  | SHAFIR PRODUCTION SYSTEMS LTD | 44862, ZUR YIGAL, 4 ZUR STREET | 3123198797 | ООО ТУНГАЛОЙ РУС | 115432, город Москва, пр-кт Андропова, д 18 к 7, оф 3 | Израиль (IL) | ИЗРАИЛЬ | РОССИЯ | FCA | УСТРОЙСТВО КОМПЛЕКТНОЕ РАСПРЕДЕЛИТЕЛЬНОЕ, ПРОГРАММНО-ТЕХНИЧЕСКИЙ КОМПЛЕКС (МАТРИКС) - СИСТЕМА АВТОМАТИЗИРОВАННОГО УЧЕТА И КОНТРОЛЯ РАСХОДА ИНСТРУМЕНТА АВТОМАТИЗИРОВАННЫЙ ИНСТРУМЕНТАЛЬНЫЙ СКЛАД. СОСТОИТ ИЗ: ИНСТРУМЕНТАЛЬНОГО MASTER-МОДУЛЯ СО ВСТРОЕННЫМ КОМПЬЮТЕРОМ С СЕНСОРНЫМ ЭКРАНОМ (TOUCH SCREEN). МОДУЛЬ СОСТОИТ ИЗ КОРПУСА (ШКАФА) И 5 ВЫДВИГАЮЩИХСЯ ПОЛОК С АВТОМАТИЧЕСКИМИ ЗАМКАМИ, РАЗДЕЛЕННЫХ НА ЯЧЕЙКИ. | КРУ | SHAFIR PRODUCTION SYSTEMS LTD | SHAFIR PRODUCTION SYSTEMS LTD | Я_ПРОЧИЕ | SHAFIR | 1 | 8537109900 | 852 | 835 | 36874.21
730128 | 10013020/230119/0001597 | 2019-01-23 | 2019 | 1 | ИМ | 0 | SIEMENS AG | 90441 NUERNBERG WINTER-GUNTHER-STR. 11 | 7725025502 | ООО "Сименс" | 115184, город Москва, улица Татарская Б., 9 | Польша (PL) | ГЕРМАНИЯ | РОССИЯ | FCA | КОМПЛЕКТНЫЕ РАСПРЕДЕЛИТЕЛЬНЫЕ УСТРОЙСТВА С ЭЛЕГАЗОВОЙ ИЗОЛЯЦИЕЙ, НА НОМИНАЛЬНОЕ НАПР.ДО 24КВ (ДЛЯ ПРИМЕНЕНИЯ В СЕТЯХ 6,10 И 20КВ РФ), НОМИНАЛ.ТОК ДО 630А, ТОКИ ТЕРМИЧЕСКОЙ СТОЙКОСТИ 25КА, ТОК ЛОКАЛИЗАЦИОННОЙ СПОСОБНОСТИ 21КА,ОКП 3414: УСТРОЙСТВО ПОСТАВЛЯЕТСЯ В ЧАСТИЧНО РАЗОБРАННОМ ВИДЕ, В КОМПЛЕКТЕ СО СТАНДАРТНЫМ НАБОРОМ МОНТАЖНЫХ ПРИНАДЛЕЖНОСТЕЙ, НЕОБХОДИМЫХ ДЛЯ СБОРКИ И ОБСЛУЖИВАНИЯ УСТРОЙСТВА, МОНТАЖНЫХ МАТЕРИАЛОВ ЯЧЕЙКА LZ00, КOМПЛЕКТ СОСТОИТ ИЗ ЯЧЕЕЕКИ ТИПА LZ01-1ШT, LZ02-2ШT, LZ03-1ШT, (1 КOМПЛЕКТ) | КРУЭ | SIEMENS AG | SIEMENS AG | SIEMENS AG | SIEMENS | 1 | 8537209100 | 1900 | 1760 | 44567.61
730129 | 10013020/230119/0001603 | 2019-01-23 | 2019 | 1 | ИМ | 0 | SIEMENS AG | 90441 NUERNBERG WINTER-GUNTHER-STR. 11 | 7725025502 | ООО "Сименс" | 115184, город Москва, улица Татарская Б., 9 | Польша (PL) | ГЕРМАНИЯ | РОССИЯ | FCA | КОМПЛЕКТНЫЕ РАСПРЕДЕЛИТЕЛЬНЫЕ УСТРОЙСТВА С ЭЛЕГАЗОВОЙ ИЗОЛЯЦИЕЙ, НА НОМИНАЛЬНОЕ НАПР.ДО 24КВ (ДЛЯ ПРИМЕНЕНИЯ В СЕТЯХ 6,10 И 20КВ РФ), НОМИНАЛ.ТОК ДО 630А, ТОКИ ТЕРМИЧЕСКОЙ СТОЙКОСТИ 25КА, ТОК ЛОКАЛИЗАЦИОННОЙ СПОСОБНОСТИ 21КА,ОКП 3414: УСТРОЙСТВО ПОСТАВЛЯЕТСЯ В ЧАСТИЧНО РАЗОБРАННОМ ВИДЕ, В КОМПЛЕКТЕ СО СТАНДАРТНЫМ НАБОРОМ МОНТАЖНЫХ ПРИНАДЛЕЖНОСТЕЙ, НЕОБХОДИМЫХ ДЛЯ СБОРКИ И ОБСЛУЖИВАНИЯ УСТРОЙСТВА, МОНТАЖНЫХ МАТЕРИАЛОВ ЯЧЕЙКА LZ00, КOМПЛЕКТ СОСТОИТ ИЗ ЯЧЕЕЕКИ ТИПА LZ01-1ШT, LZ06-4ШT, LZ10-2ШT, LZ12-2ШT, LZ14-2ШT, (1 КOМПЛЕКТ) | КРУЭ | SIEMENS AG | SIEMENS AG | SIEMENS AG | SIEMENS | 1 | 8537209100 | 6800 | 6330 | 113061.95
730130 | 10013020/250119/0001830 | 2019-01-25 | 2019 | 1 | ИМ | 0 | SIEMENS AG | 90441 NUERNBERG WINTER-GUNTHER-STR. 11 | 7725025502 | ООО "Сименс" | 115184, город Москва, улица Татарская Б., 9 | Германия (DE) | ГЕРМАНИЯ | РОССИЯ | FCA | КОМПЛЕКТНЫЕ РАСПРЕДЕЛИТЕЛЬНЫЕ УСТРОЙСТВА С ЭЛЕГАЗОВОЙ ИЗОЛЯЦИЕЙ, НА НОМИНАЛЬНОЕ НАПР.ДО 24КВ (ДЛЯ ПРИМЕНЕНИЯ В СЕТЯХ 6,10 И 20КВ РФ), НОМИНАЛ.ТОК ДО 630А, ТОКИ ТЕРМИЧЕСКОЙ СТОЙКОСТИ 25КА, ТОК ЛОКАЛИЗАЦИОННОЙ СПОСОБНОСТИ 21КА: УСТРОЙСТВО ПОСТАВЛЯЕТСЯ В ЧАСТИЧНО РАЗОБРАННОМ ВИДЕ, В КОМПЛЕКТЕ СО СТАНДАРТНЫМ НАБОРОМ МОНТАЖНЫХ ПРИНАДЛЕЖНОСТЕЙ, НЕОБХОДИМЫХ ДЛЯ СБОРКИ И ОБСЛУЖИВАНИЯ УСТРОЙСТВА, МОНТАЖНЫХ МАТЕРИАЛОВ ЯЧЕЙКА LZ00, КOМПЛЕКТ СОСТОИТ ИЗ ЯЧЕЕЕКИ ТИПА KZ01-1ШT, KZ02-1ШT, KZ03-1ШT (1 КOМПЛЕКТ) | КРУЭ | SIEMENS SWF | SIEMENS AG | SIEMENS AG | SIEMENS | 2 | 8537209100 | 900 | 800 | 14138.57
731191 | 10216170/251119/0221000 | 2019-11-25 | 2019 | 11 | ИМ |  | ABB S.P.A. | 20124, MILANO, VIA VITTOR PISANI 16 | 7722477719 | ООО "АББ ЭЛЕКТРИЧЕСКИЕ СЕТИ" | 111024, 111024, ГОРОД МОСКВА, УЛИЦА КАБЕЛЬНАЯ 2-Я, ДОМ 2, СТРОЕНИЕ 3, ЭТ А1 ПОМ XIII КОМ 14 | Италия (IT) | ИТАЛИЯ | РОССИЯ | FCA | КОМПЛЕКТНОЕ РАСПРЕДЕЛИТЕЛЬНОЕ УСТРОЙСТВО С ЭЛЕГАЗОВОЙ ИЗОЛЯЦИЕЙ (КРУЭ) СЕРИИ PASS M0 НА НАПРЯЖ. БОЛЕЕ 72,5КВ, ДЛЯ ПРИЕМА, РАСПРЕДЕЛЕНИЯ И ПЕРЕДАЧИ ЭЛ. ЭНЕРГИИ НА РАСПРЕДЕЛИТЕЛЬНЫХ ПОДСТАНЦИЯХ. РАЗМЕЩЕНЫ НА МАФИ-ТРЕЙЛЕР №FLRU460523: ЯВЛЯЕТСЯ КОМПЛЕКТНЫМ ОБОРУДОВАНИЕМ, МОНТИРУЕТСЯ НА ОБЩЕЙ ОПОРНОЙ РАМЕ. УПАКОВАНО В ГРУЗОВЫЕ МЕСТА С ДОПОЛНИТЕЛЬНЫМ ДЕРЕВ. ОСНОВАНИЕМ, ДЛЯ ПРЕДОТВРАЩЕНИЯ СМЕЩЕНИЯ ГРУЗА ВНУТРИ ЯЩИКОВ ИСПОЛЬЗУЮТСЯ ПРОДОЛЬНЫЕ И ПОПЕРЕЧНЫЕ БРУСЬЯ И УПЛОТНИТЕЛЬНЫЕ МАТЕРИАЛЫ, НЕ ПРИГОДНЫЕ ДЛЯ ПОВТОРНОГО ИСПОЛЬЗОВАНИЯ. КРУЭ PASS M0 SBB: С ОДНОЙ СИСТЕМОЙ ШИН, СПЕЦИФИКАЦИЯ 2GJA421497R01. ДЛЯ ПРИМЕНЕНИЯ В СЕТИ 110КВ, МАКС. РАБОЧЕЕ НАПРЯЖЕНИЕ 126КВ, НОМИН.ТОК 3150А, НОМИН.ТОК ОТКЛЮЧЕНИЯ 40КА, ЧАСТОТА 50ГЦ. В СОСТАВЕ: ОДИН ТРЕХПОЛЮСНЫЙ АВТОМАТИЧЕСКИЙ ВЫКЛЮЧАТЕЛЬ ТИПА LTB; ОДИН ПРИВОД АВТОМАТИЧЕСКОГО ВЫКЛЮЧАТЕЛЯ ТИПА BLK222; ДВА ТРЕХПОЛЮСНЫХ РАЗЪЕДИНИТЕЛЕЙ/ ЗАЗЕМЛИТЕЛЕЙ С ПРИВОДОМ ТИПА BES7; ТРИ ЕМКОСТНЫХ ДАТЧИКА НАПРЯЖЕНИЯ (ПО ОДНОМУ НА ПОЛЮС); ШЕСТЬ ТОРОИДАЛЬНЫХ ТРАНСФОРМАТОРОВ ТОКА ТИПА ТАТ (ПО ОДНОМУ НА ПОЛЮС) ; ШЕСТЬ ВЫСОКОВОЛЬТНЫХ ВВОДОВ С ПОЛИМЕРНОЙ ИЗОЛЯЦИЕЙ; МЕТАЛЛИЧЕСКОЕ ОПОРНОЕ ОСНОВАНИЕ, НА КОТОРОМ КРЕПЯТСЯ ПОЛЮСА PASS M0; ШКАФ УПРАВЛЕНИЯ. ПОСТАВЛЯЕТСЯ В ЧАСТИЧНО РАЗОБРАННОМ ВИДЕ, С КОМПЛЕКТОМ МОНТАЖНЫХ ЭЛЕМЕНТОВ. ОБЛАСТЬ ПРИМЕНЕНИЯ ЭНЕРГОСИСТЕМЫ ОБЩЕПРОМЫШЛЕННОГО НАЗНАЧЕНИЯ. НЕ ЛОМ ЭЛЕКТРООБОРУДОВАНИЯ. | КРУЭ | ABB S.P.A. - POWER PRODUCTS DIVISION UNITA OPERATIVA ADDA-HV | ABB | ABB | ABB | 2 | 8537209900 | 8909.2 | 6740 | 260125.43
731195 | 10115070/021219/0095772 | 2019-12-02 | 2019 | 12 | ИМ |  | SIEMENS AG | 91050, GERMANY, ERLANGEN, POSTFACH 3240 | 7725025502 | ООО "СИМЕНС" | 115184, город Москва, ул Татарская Б., д 9 | Германия (DE) | ГЕРМАНИЯ | РОССИЯ | FCA | КОМПЛЕКТНОЕ РАСПРЕДЕЛИТЕЛЬНОЕ УСТРОЙСТВО С ЭЛЕГАЗОВОЙ ИЗОЛЯЦИЕЙ НА НАПРЯЖЕНИЕ 252КВ (220КВ ДЛЯ ПРИМЕНЕНИЯ В СЕТЯХ РФ) ПРЕДСТАВЛЯЕТ СОБОЙ МОДУЛЬНОЕ МНОГОКОМПОНЕНТНОЕ УСТРОЙСТВО, ПРЕДНАЗНАЧЕННОЕ ДЛЯ ИСПОЛЬЗОВАНИЯ В ТРЕХФАЗНОЙ ЭЛЕКТРИЧЕСКОЙ СЕТИ С НОМИНАЛЬНЫМ НАПРЯЖЕНИЕМ 220КВ. КРУЭ СЛУЖИТ ДЛЯ ПРИЕМА, КОММУТАЦИИ, РАСПРЕДЕЛЕНИЯ И ПОДАЧИ ЭЛЕКТРОЭНЕРГИИ ЧЕРЕЗ СПЕЦИАЛЬНЫЕ ВЫВОДЫ ПОТРЕБИТЕЛЯМ. ОСНОВУ КРУЭ СОСТАВЛЯЮТ УНИФИЦИРОВАННЫЕ ЯЧЕЙКИ ВЫСОКОЙ СТЕПЕНИ ЗАВОДСКОЙ ГОТОВНОСТИ, СОЕДИНЕННЫЕ МЕЖДУ СОБОЙ И С ВЫВОДАМИ ВЫСОКОВОЛЬТНЫМИ ШИНОПРОВОДАМИ. ВСЕ КОМПОНЕНТЫ ЯЧЕЕК И ШИНОПРОВОДОВ НАХОДЯТСЯ В ГЕРМЕТИЧНЫХ МЕТАЛЛИЧЕСКИХ ОБОЛОЧКАХ, ПРЕДНАЗНАЧЕННЫХ ДЛЯ ЗАПОЛНЕНИЯ ЭЛЕГАЗОМ, ОБЛАДАЮЩИМ ВЫСОКИМИ ИЗОЛИРУЮЩИМИ И ДУГОГАСИТЕЛЬНЫМИ СВОЙСТВАМИ. СИГНАЛЫ УПРАВЛЕНИЯ И КОНТРОЛЯ ПЕРЕДАЮТСЯ ПО КАБЕЛЬНОЙ СЕТИ, НОМИНАЛЬНЫЙ ТОК 3150 А, ТОК ТЕРМИЧЕСКОЙ СТОЙКОСТИ ДО 50КА, НОМИНАЛЬНАЯ ЧАСТОТА 50ГЦ, КЛИМАТИЧЕСКОГО ИСПОЛНЕНИЯ И КАТЕГОРИЯ РАЗМЕЩЕНИЯ УЗ, ПРЕДНАЗНАЧЕНО ДЛЯ ПРИЕМА, РАСПРЕДЕЛЕНИЯ И ПЕРЕДАЧИ ЭЛЕКТРИЧЕСКОЙ ЭНЕРГИИ И ЗАЩИТЫ ЭЛЕКТРИЧЕСКИХ СЕТЕЙ.В СОСТАВ КРУЭ ВХОДЯТ СЛЕДУЮЩЕЕ КОМПОНЕНТЫ, ОБОРУДОВАНИЕ И СИСТЕМЫ: ЯЧЕЙКИ С ЭЛЕГАЗОВЫМИ ВЫКЛЮЧАТЕЛЯМИ; ЯЧЕЙКИ С ТРАНСФОРМАТОРАМИ НАПРЯЖЕНИЯ СБОРНЫХ ШИН; ШКАФЫ МЕСТНОГО УПРАВЛЕНИЯ; КОМПЛЕКТЫ ШИНОПРОВОДОВ, ПРОМЫШЛЕННЫХ ВСТАВОК, БУФЕРНЫХ ОТСЕКОВ, МОДУЛЯ ЭЛЕГАЗ-МАСЛО; СТАЛЬНЫЕ СТОЙКИ ДЛЯ ЯЧЕЕК И ОБОРУДОВАНИЯ; ЭЛЕКТРИЧЕСКИЕ И СИГНАЛЬНЫЕ КАБЕЛИ; ЭЛЕГАЗ В КОЛИЧЕСТВЕ, НЕОБХОДИМОМ ДЛЯ ПЕРВИЧНОГО ЗАПОЛНЕНИЯ ЯЧЕЕК С ЭЛЕГАЗОВЫМИ ВЫКЛЮЧАТЕЛЯМИ И ШИНОПРОВОДОВ КРУЭ; ЗАПАСНЫЕ ЧАСТИ И ПРИНАДЛЕЖНОСТИ; КРЕПЕЖНЫЕ ЭЛЕМЕНТЫ И МАТЕРИАЛЫ В КОЛИЧЕСТВЕ, НЕОБХОДИМОМ ДЛЯ МОНТАЖА, НАЛАДКИ И СДАЧИ КРУЭ В ЭКСПЛУАТАЦИЮ ПОСТАВЛЯЕТСЯ В ЧАСТИЧНО РАЗОБРАННОМ ВИДЕ ДЛЯ УДОБСТВА ТРАНСПОРТИРОВКИ. | КРУЭ | SIEMENS AG | SIEMENS AG | SIEMENS AG | SIEMENS | 1 | 8537209900 | 69925.54 | 49780.6 | 2379350.26
731196 | 10115070/241219/0102150 | 2019-12-24 | 2019 | 12 | ИМ |  | WALKIN EQUIPMENT CO. LIMITED | WANCHAI, 20A, KIU FU COMMERCIAL BUILDING, 300 LOCKHART ROAD | 7811502572 | ООО "ПИТЕРЭНЕРГОМАШ" | 197183, город Санкт-Петербург, Липовая аллея, д 9 литер а, пом 21Н оф 515 | Китай (CN) | КИТАЙ | РОССИЯ | FCA | КОМПЛЕКТНОЕ РАСПРЕДЕЛИТЕЛЬНОЕ УСТРОЙСТВО С ЭЛЕГАЗОВОЙ ИЗОЛЯЦИЕЙ (КРУЭ) ТИПА ZF28А-145 ДЛЯ НАПРЯЖЕНИЯ 110КВ. ПОСТАВЛЯЮТСЯ В ЧАСТИЧНО РАЗОБРАННОМ ВИДЕ ДЛЯ УДОБСТВА ТРАНСПОРТИРОВКИ. : | КРУЭ | SHANGHAI SIEYUAN HIGH VOLTAGE SWITCHGEAR CO. LTD. | SHANGHAI SIEYUAN HIGH VOLTAGE SWITCHGEAR CO. LTD | SHANGHAI SIEYUAN HIGH VOLTAGE SWITCHGEAR CO. LTD | SIEYUAN | 1 | 8537209900 | 10376 | 7656 | 275477.64
731204 | 10210200/041219/0217778 | 2019-12-04 | 2019 | 12 | ИМ |  | SIEMENS AG | D-91058, ERLANGEN, FREYESLEBENSTR. 1 | 7725025502 | ООО "СИМЕНС" | 115184, город Москва, ул Татарская Б., д 9 | Германия (DE) | ГЕРМАНИЯ | РОССИЯ | FCA | КОМПЛЕКТНОЕ РАСПРЕДЕЛИТЕЛЬНОЕ УСТРОЙСТВО С ЭЛЕГАЗОВОЙ ИЗОЛЯЦИЕЙ (КРУЭ) ТИПА 8DN8 НА НАИБОЛЬШЕЕ РАБОЧЕЕ НАПРЯЖЕНИЕ 145 КВ, НОМИНАЛЬНЫЕ ТОКИ ДО 3150А, ТОКИ ТЕРМИЧЕСКОЙ СТОЙКОСТИ ДО 40КА, КЛИМАТИЧЕСКОГО ИСПОЛНЕНИЯ У, КАТЕГОРИИ РАЗМЕЩЕНИЯ 3: КОМПЛЕКТНОЕ РАСПРЕДЕЛИТЕЛЬНОЕ УСТРОЙСТВО С ЭЛЕГАЗОВОЙ ИЗОЛЯЦИЕЙ (КРУЭ) ТИПА 8DN8 НА НАИБОЛЬШЕЕ РАБОЧЕЕ НАПРЯЖЕНИЕ 145 КВ, НОМИНАЛЬНЫЕ ТОКИ ДО 3150А, ТОКИ ТЕРМИЧЕСКОЙ СТОЙКОСТИ ДО 40КА, КЛИМАТИЧЕСКОГО ИСПОЛНЕНИЯ У, КАТЕГОРИИ РАЗМЕЩЕНИЯ 3 ПРЕДНАЗНАЧЕНО ДЛЯ ИСПОЛЬЗОВАНИЯ В ЭЛЕКТРИЧЕСКИХ СЕТЯХ И СЛУЖИТ ДЛЯ ПРИЕМА, РАСПРЕДЕЛЕНИЯ И ПЕРЕДАЧИ ЭЛЕКТРИЧЕСКОЙ ЭНЕРГИИ НА ПРОМЫШЛЕННЫХ ПРЕДПРИЯТИЯХ. ПОСТАВЛЯЕТСЯ В РАЗОБРАННОМ ВИДЕ ДЛЯ УДОБСТВА ТРАНСПОРТИРОВКИ. В КОМПЛЕКТ ПОСТАВКИ ВХОДЯТ (ПОЛНЫЙ КОМПЛЕКТ ПОСТАВКИ ЯЧЕЕК КРУЭ ПО НАИМЕНОВАНИЮ И КОЛИЧЕСТВУ ЗАЯВЛЕН В ТЕХНИЧЕСКОЙ УПАКОВОЧНОЙ СПЕЦИФИКАЦИИ № Б/Н ОТ 22.11.19): МОДУЛИ КРУЭ, СОЕДЕНИТЕЛЬНЫЕ МОДУЛИ ДЛЯ КРУЭ, ОПОРЫ ТОКОПРОВОДОВ, НАБОРЫ В КОЛИЧЕСТВЕ НЕОБХОДИМОМ ДЛЯ УСТАНОВКИ, МОНТАЖА И ПЕРВИЧНОГО ПУСКА КРУЭ И МОДУЛЕЙ. | КРУЭ | SIEMENS AG | SIEMENS AG | SIEMENS AG | SIEMENS | 1 | 8537209900 | 10638 | 7780.9 | 213441.45
731205 | 10210200/131219/0227418 | 2019-12-13 | 2019 | 12 | ИМ |  | SIEMENS AG | D-91058, ERLANGEN, FREYESLEBENSTR. 1 | 7725025502 | ООО "СИМЕНС" | 115184, город Москва, ул Татарская Б., д 9 | Германия (DE) | ГЕРМАНИЯ | РОССИЯ | FCA | КОМПЛЕКТНОЕ РАСПРЕДЕЛИТЕЛЬНОЕ УСТРОЙСТВО С ЭЛЕГАЗОВОЙ ИЗОЛЯЦИЕЙ (КРУЭ) ТИПА 8DN8 НА НАИБОЛЬШЕЕ РАБОЧЕЕ НАПРЯЖЕНИЕ 145 КВ, НОМИНАЛЬНЫЕ ТОКИ ДО 3150А, ТОКИ ТЕРМИЧЕСКОЙ СТОЙКОСТИ ДО 40КА, КЛИМАТИЧЕСКОГО ИСПОЛНЕНИЯ У, КАТЕГОРИИ РАЗМЕЩЕНИЯ 3: КОМПЛЕКТНОЕ РАСПРЕДЕЛИТЕЛЬНОЕ УСТРОЙСТВО С ЭЛЕГАЗОВОЙ ИЗОЛЯЦИЕЙ (КРУЭ) ТИПА 8DN8 НА НАИБОЛЬШЕЕ РАБОЧЕЕ НАПРЯЖЕНИЕ 145 КВ, НОМИНАЛЬНЫЕ ТОКИ ДО 3150А, ТОКИ ТЕРМИЧЕСКОЙ СТОЙКОСТИ ДО 40КА, КЛИМАТИЧЕСКОГО ИСПОЛНЕНИЯ У, КАТЕГОРИИ РАЗМЕЩЕНИЯ 3 ПРЕДНАЗНАЧЕНО ДЛЯ ИСПОЛЬЗОВАНИЯ В ЭЛЕКТРИЧЕСКИХ СЕТЯХ И СЛУЖИТ ДЛЯ ПРИЕМА, РАСПРЕДЕЛЕНИЯ И ПЕРЕДАЧИ ЭЛЕКТРИЧЕСКОЙ ЭНЕРГИИ НА ПРОМЫШЛЕННЫХ ПРЕДПРИЯТИЯХ. ПОСТАВЛЯЕТСЯ В РАЗОБРАННОМ ВИДЕ ДЛЯ УДОБСТВА ТРАНСПОРТИРОВКИ. В КОМПЛЕКТ ПОСТАВКИ ВХОДЯТ (ПОЛНЫЙ КОМПЛЕКТ ПОСТАВКИ ЯЧЕЕК КРУЭ ПО НАИМЕНОВАНИЮ И КОЛИЧЕСТВУ ЗАЯВЛЕН В ТЕХНИЧЕСКОЙ УПАКОВОЧНОЙ СПЕЦИФИКАЦИИ № Б/Н ОТ 22.11.19): МОДУЛИ КРУЭ, СОЕДЕНИТЕЛЬНЫЕ МОДУЛИ ДЛЯ КРУЭ, ОПОРЫ ТОКОПРОВОДОВ, НАБОРЫ В КОЛИЧЕСТВЕ НЕОБХОДИМОМ ДЛЯ УСТАНОВКИ, МОНТАЖА И ПЕРВИЧНОГО ПУСКА КРУЭ И МОДУЛЕЙ. ТОВАР НЕ ДЛЯ ВОЕННОГО НАЗНАЧЕНИЯ. | КРУЭ | SIEMENS AG | SIEMENS AG | SIEMENS AG | SIEMENS | 1 | 8537209900 | 6786 | 4354.2 | 204436.34
731206 | 10702070/111219/0262023 | 2019-12-11 | 2019 | 12 | ИМ |  | SHENZHEN HOPEWIND TECHNOLOGY CO.LTD | БАОАН, SHENZHEN, ZONE A1 OF 6TH JINHAOYUAN PLANT, 1 YANSHAN AVE, YA | 7701921436 | ООО "АВЕЛАР СОЛАР ТЕХНОЛОДЖИ" | 117342, город Москва, ул Профсоюзная, д 65 к 1, пом XLVI комн 5 | Китай (CN) | КИТАЙ | РОССИЯ | FCA | ОСНОВАНИЯ ДЛЯ ЭЛЕКТРИЧЕСКОЙ АППАРАТУРЫ НА НАПРЯЖЕНИЕ БОЛЕЕ 72,5 КВ: ОСНОВНОЕ ИНВЕРТОРНОЙ СТАНЦИИ (ОСНОВАНИЕ) NO.01 ТИПА HPCTNS-5000/10 ПРЕДСТАВЛЯЕТ СОБОЙ КОМПЛЕКТНОЕ РАСПРЕДЕЛИТЕЛЬНОЕ УСТРОЙСТВО. В РАЗОБРАННОМ ВИДЕ ДЛЯ УДОБСТВА ТРАНСПОРТИРОВКИ, ПРЕДНАЗНАЧЕНО ДЛЯ ДАЛЬНЕЙШЕЙ СБОРКИ И МОНТАЖА НА СОЛНЕЧНЫХ ЭЛЕКТРОСТАНЦИЯХ. ПРЕДСТАВЛЯЕТ СОБОЙ ОСНОВАНИЕ СТАНЦИИ БЕЗ ИНВЕРТОРОВ В КОМПЛЕКТЕ В ВИДЕ 40ФУТОВОГО КОНТЕЙНЕРА С ЧАСТИЧНО УСТАНОВЛЕННЫМ ЭЛЕКТРООБОРУДОВАНИЕМ. ПРЕДНАЗНАЧЕН ДЛЯ КОНТРОЛЯ, РАСПРЕДЕЛЕНИЯ И ПРОГРАММИРОВАНИЯ СТАБИЛЬНЫХ ПОКАЗАТЕЛЕЙ ПРЕОБРАЗОВАНИЯ ТОКА ПОСТУПАЮЩЕГО ОТ СОЛНЕЧНЫХ БАТАРЕЙ. КОНТЕЙНЕР ЯВЛЯЕТСЯ КОРПУСОМ БАЗОВОГО ЭЛЕМЕНТА КРУ (НЕ ЯВЛЯЕТСЯ ТРАНСПОРТНОЙ УПАКОВКОЙ). ТЕХНИЧЕСКИЕ ПАРАМЕТРЫ: 1.1. РАЗМЕРЫ (ДШВ), ММ12192Х2438Х2895 1.2. МАССА, КГ, НЕ БОЛЕЕ22000 1.3. ПЛОЩАДЬ, М229,72 1.4. ВИД КЛИМАТИЧЕСКОГО ИСПОЛНЕНИЯУ 1.5. КАТЕГОРИЯ РАЗМЕЩЕНИЯ ПО ГОСТ 15150-691 1.6. КАТЕГОРИЯ ПОМЕЩЕНИЙ ПО ВЗРЫВОПОЖАРНОЙ И ПОЖАРНОЙ ОПАСНОСТИ (В СООТВЕТСТВИИ С НПБ 105-03)Д 1.7. СТЕПЕНЬ ОГНЕСТОЙКОСТИ, ПО СНИП 21-01-97III 1.8. СТЕПЕНЬ ЗАЩИТЫ , (В ТОМ ЧИСЛЕ И ПРИ ОТКРЫТЫХ ВЕНТИЛЯЦИОННЫХ КАНАЛАХ), IPIP 54 1.9. СЕЙСМОСТОЙКОСТЬ6 БАЛЛОВ ПО MSK-64 1.10. МАКСИМАЛЬНО ДОПУСТИМАЯ ВЛАЖНОСТЬ95% 1.11. МАКСИМАЛЬНО ДОПУСТИМАЯ СОЛНЕЧНАЯ ИНСОЛЯЦИЯ5,86 КВТ*Ч/М? 1.12. МАКСИМАЛЬНО ДОПУСТИМАЯ СКОРОСТЬ ВЕТРА37 М/С 1.13. МАКСИМАЛЬНО ДОПУСТИМАЯ СНЕГОВАЯ НАГРУЗКА4,2 КПА 1.14. МАКСИМАЛЬНАЯ МОЩНОСТЬ ПОСТОЯННОГО ТОКА6100 KW 1.15. МАКСИМАЛЬНОЕ ВХОДНОЕ НАПРЯЖЕНИЕ1500V 1.16. ПУСКОВОЕ НАПРЯЖЕНИЕ800V 1.17. НОМИНАЛЬНАЯ ЧАСТОТА ЭЛЕКТРОСЕТИ10КV 1.18. НОМИНАЛЬНАЯ ЧАСТОТА ЭЛЕКТРОСЕТИ50НZ ОСНОВАНИЕ ИНВЕРТОРНОЙ СТАНЦИИ (КОМПЛЕКТНОЕ РАСПРЕДЕЛИТЕЛЬНОЕ УСТРОЙСТВО)НЕ ЯВЛЯЕТСЯ ГОТОВОЙ КОМПЛЕКТНОЙ ИНВЕРТОРНОЙ СТАНЦИЕЙ. В КОМПЛЕКТ ПОСТАВКИ ВХОДЯТ: 1КОНТЕЙНЕРКОРПУС ИНВЕРТОРНОЙ СТАНЦИИ В ВИДЕ УТЕП+ЛЕННОГО МОРСКОГО КОНТЕЙНЕРА 45MQ С СООТ-ВЕТСТВУЮЩИМИ ДВЕРЯМИ, ПРИТОЧНЫМИ И ВЫ-ХЛОПНЫМИ ОКНАМИ, ВЕНТИЛЯТОРАМИ, ЭЛЕК-ТРООБОГРЕВАТЕЛЯМИ И КОМПЛЕКТОМ ПРОЛО+ЖЕННЫХ КАБЕЛЕЙ, MING YANG1 2ТРАНСФОРМАТОР 2500KVA10,5KVTPAHCФOPMATOP ПОВЫШАЮЩИЙ, 2500KVA, 10,5/0,55/0,55KV, СУХОЙ, КОМПЛЕКТ ДАТЧИКОВ И ВСТРОЕННЫЕ ВЕНТИЛЯТОРЫ, MINGYANG2 3БЛОК ЯЧЕЕК 10KV ETR-12 V+V+СБЛОК ВЫСОКОВОЛЬТНЫХ ЯЧЕЕК 10KV, ВКЛЮЧАЯ 2 ВАКУУМНЫХ ВЫКЛЮЧАТЕЛЯ 630А-20КА И 1 ВЫКЛЮЧАТЕЛЬ НАГРУЗКИ, MINGYANG1 4ШКАФ СНШКАФ ПИТАНИЯ СОБСТВЕННЫХ НУЖД 2000*600*600MM, ВКЛЮЧАЯ ИБП IKW (КОМ+ПЛЕКТ АКБ L,5KVH), СО СВОБОДНЫМ МЕСТОМ ДЛЯ УСТАНОВКИ КОНТРОЛЛЕРА АСУ1 5КОСЫНКИНАРУЖНЫЕ СЪЕМНЫЕ ВОЗДУШНЫЕ ПАТРУБКИ (КОСЫНКИ), НА ВЫХЛОПЕ ОТ ИНВЕРТОРОВ4 6ВОЗДУШНЫЕ ФИЛЬТРЫКОМПЛЕКТ СМЕННЫХ ВОЗДУШНЫХ ФИЛЬТРОВ ДЛЯ ИНВЕРТОРНОЙ СТАНЦИИ И ОТДЕЛЬНЫХ ИН+ВЕРТОРОВ1 7ДОКУМЕНТАЦИЯКОМПЛЕКТ ДОКУМЕНТАЦИИ1 8ПЕЧАТНАЯ ПЛАТА ПИТАНИЯ 24ВИЗГОТОВЛЕННАЯ NAATA-HPS500P51-24V ПИ+ТАНИЯ С ОБРАТНОЙ СВЯЗЬЮ/ PC В - HPS500P51 - 24V FLYBACK POWER SUPPLY BOARD1 9ПЕЧАТНАЯ ПЛАТА ПИТАНИЯ +15ВИЗГОТОВЛЕННАЯ ПЛАТА- HPS500P61 - СИЛОВАЯ ПЛАТА С ОБРАТНОЙ СВЯЗЬЮ + 15 В/ /РСВ - HPS500P61 - + 15V FLYBACK POWER SUP+PLY BOARDI 10ПЕЧАТНАЯ ПЛАТА ПИТАНИЯ ИНВЕРТОРАИЗГОТОВЛЕННАЯ ПЛАТА- HPS500P711-ИНВЕР+ТОР ПИТАНИЯ/РСВ - HPS500P711 - POWER BOARD FOR INVERTER POWER SUPPLY 230VI 11ПЕЧАТНАЯ ПЛАТА ВХОД-ВЫХОДАИЗГОТОВЛЕННАЯ ПЛАТА - HPS500142 - СОЛНЕЧ+НАЯ ПЛАТА ВВОДА / ВЫВОДА ПРОЕКТА/ /РСВ- BOARD I/OI 12ПРЕДХРАНИЕЛ Ь БЫСТРОДЕЙСТВУЮЩИЙПРЕДОХРАНИТЕЛЬ-ПВ СПЕЦИАЛЬНЫЙ БЫСТРО- ПЛАВКИЙ- 1500В ПОСТОЯННОГО ТОКА-15А- 30КА-14Х51 ММ- ТРУБНЫЙ МОНТАЖ-TUVI 13М ЕДЛЕН Н Ы Й ПРЕДОХРАНИТЕЛ ЬМЕДЛЕННЫЙ ПРЕДОХРАНИТЕЛЬ-КЕРАМИЧЕСКАЯ ТРУБА-600VAC-25 А-200КА-ТРУБА КРЕПЛЕНИЕ- Ф!0X38TTI 14ПЫЛЕЗАЩИТИЫЙ ФИЛЬТРПЫЛЕЗАЩИТНЫЙ ФИЛЬТР-ХЛОПОК-45РР1, ХЛО- HOK-UL94HF-1-ЧЕРНЫЙ-10X525X300MM- ROHSI 15ПЫЛЕЗАЩИТНЫМ ФИЛЬТРПЫЛЕЗАЩИТНЫЙ ФИЛЬТР-ХЛОПОК-45РР1; ХЛО- RIOK-UL941 IF-1 -ЧЕРНЫ Й-525Х442Х 10] 16СИЛОВОЙ МОДУЛЬ1500V IGBT 3-УРОВНЕВЫЙ (SINGLE-PHASE)- 392 МОДЕЛЬ (НТРМА550-660) /1500V IGBT 3-LEVEL (SINGLE-PHASE) -392 MODEL (НТРМА550-660)2 17МОЛНИЕОТВОДМОЛНИЕЗАЩИТА - КЛАСС 11 - 230 В ПЕРЕМЕН+НОГО ТОКА-3 КВ-20 КА-40 КА - МОНТАЖ НА РЕЙКЕ1 18МОЛНИЕОТВОДМОЛНИЕЗАЩИТА - КЛАСС 11 - 1500 В ПОСТОЯН+НОГО ТОКА-5 КВ-20 КА-40 КА - МОНТАЖ НА РЕЙКЕ1 19ВЫКЛЮЧАТЕЛЬ ПОСТОЯННОГО ТОКААВТОМАТИЧЕСКИЙ | КРУ | SHENZHEN HOPEWIND TECHNOLOGY CO. LTD | SHENZHEN HOPEWIND TECHNOLOGY CO. LTD | SHENZHEN HOPEWIND TECHNOLOGY CO. LTD | HOPEWIND | 1 | 8537209900 | 44060 | 44060 | 273762.31
731207 | 10702070/171219/0266888 | 2019-12-17 | 2019 | 12 | ИМ |  | M&M INTERNATIONAL FREIGHT FORWARDING (BEIJING) CO.LTD O/B OF SHENZHEN KSTAR SCIENCE & TECHNOLOGY CO. LTD | 518057, SHENZHEN, 4/F NO. 1 BLDG., SOFTWARE PARK, KEJI C. RD 2ND | 7701921436 | ООО "АВЕЛАР СОЛАР ТЕХНОЛОДЖИ" | 117342, город Москва, ул Профсоюзная, д 65 к 1, пом XLVI комн 5 | Китай (CN) | КИТАЙ | РОССИЯ | FOB | ОСНОВАНИЯ ДЛЯ ЭЛЕКТРИЧЕСКОЙ АППАРАТУРЫ НА НАПРЯЖЕНИЕ БОЛЕЕ 72,5 КВ: ОСНОВАНИЕ ИНВЕРТОРНОЙ СТАНЦИИ (КОМПЛЕКТНОЕ РАСПРЕДЕЛИТЕЛЬНОЕ УСТРОЙСТВО), МОДЕЛЬ GSL2250MV-10PV, В РАЗОБРАННОМ ВИДЕ ДЛЯ УДОБСТВА ТРАНСПОРТИРОВКИ, ПРЕДНАЗНАЧЕНО ДЛЯ ДАЛЬНЕЙШЕЙ СБОРКИ И МОНТАЖА НА СОЛНЕЧНЫХ ЭЛЕКТРОСТАНЦИЯХ. ПРЕДСТАВЛЯЕТ СОБОЙ ОСНОВАНИЕ СТАНЦИИ БЕЗ ИНВЕРТОРОВ В КОМПЛЕКТЕ В ВИДЕ 20ФУТОВОГО КОНТЕЙНЕРА С ЧАСТИЧНО УСТАНОВЛЕННЫМ ЭЛЕКТРООБОРУДОВАНИЕМ. ПРЕДНАЗНАЧЕН ДЛЯ КОНТРОЛЯ, РАСПРЕДЕЛЕНИЯ И ПРОГРАММИРОВАНИЯ СТАБИЛЬНЫХ ПОКАЗАТЕЛЕЙ ПРЕОБРАЗОВАНИЯ ТОКА ПОСТУПАЮЩЕГО ОТ СОЛНЕЧНЫХ БАТАРЕЙ. КОНТЕЙНЕР ЯВЛЯЕТСЯ КОРПУСОМ БАЗОВОГО ЭЛЕМЕНТА КРУ (НЕ ЯВЛЯЕТСЯ ТРАНСПОРТНОЙ УПАКОВКОЙ). ТЕХНИЧЕСКИЕ ПАРАМЕТРЫ: 1.1. РАЗМЕРЫ (ДШВ), ММ12192Х2438Х2895 1.2. МАССА, КГ, НЕ БОЛЕЕ22000 1.3. ПЛОЩАДЬ, М229,72 1.4. ВИД КЛИМАТИЧЕСКОГО ИСПОЛНЕНИЯУ 1.5. КАТЕГОРИЯ РАЗМЕЩЕНИЯ ПО ГОСТ 15150-691 1.6. КАТЕГОРИЯ ПОМЕЩЕНИЙ ПО ВЗРЫВОПОЖАРНОЙ И ПОЖАРНОЙ ОПАСНОСТИ (В СООТВЕТСТВИИ С НПБ 105-03)Д 1.7. СТЕПЕНЬ ОГНЕСТОЙКОСТИ, ПО СНИП 21-01-97III 1.8. СТЕПЕНЬ ЗАЩИТЫ, (В ТОМ ЧИСЛЕ И ПРИ ОТКРЫТЫХ ВЕНТИЛЯЦИОННЫХ КАНАЛАХ), IPIP 54 1.9. СЕЙСМОСТОЙКОСТЬ6 БАЛЛОВ ПО MSK-64 1.10. МАКСИМАЛЬНО ДОПУСТИМАЯ ВЛАЖНОСТЬ95% 1.11. МАКСИМАЛЬНО ДОПУСТИМАЯ СОЛНЕЧНАЯ ИНСОЛЯЦИЯ5,86 КВТ*Ч/М? 1.12. МАКСИМАЛЬНО ДОПУСТИМАЯ СКОРОСТЬ ВЕТРА37 М/С 1.13. МАКСИМАЛЬНО ДОПУСТИМАЯ СНЕГОВАЯ НАГРУЗКА4,2 КПА 1.14. МАКСИМАЛЬНАЯ МОЩНОСТЬ ПОСТОЯННОГО ТОКА6100 KW 1.15. МАКСИМАЛЬНОЕ ВХОДНОЕ НАПРЯЖЕНИЕ1500V 1.16. ПУСКОВОЕ НАПРЯЖЕНИЕ800V 1.17. НОМИНАЛЬНАЯ ЧАСТОТА ЭЛЕКТРОСЕТИ10КV 1.18. НОМИНАЛЬНАЯ ЧАСТОТА ЭЛЕКТРОСЕТИ50НZ ОСНОВАНИЕ ИНВЕРТОРНОЙ СТАНЦИИ (КОМПЛЕКТНОЕ РАСПРЕДЕЛИТЕЛЬНОЕ УСТРОЙСТВО)НЕ ЯВЛЯЕТСЯ ГОТОВОЙ КОМПЛЕКТНОЙ ИНВЕРТОРНОЙ СТАНЦИЕЙ. В КОМПЛЕКТ ПОСТАВКИ 2 ОСНОВАНИЙ (КРУ) ВХОДИТ: 1ТРАСНФОРМАТОР/ TRANSFORMERSCLB10-2250/10.5 10.5+2X2.5 %/0.35/0.35/0.35KV 50HZ UD6% Y,D11 ,D 11 ,D112 ? 2BB РУ/ HV SWITCHGEARВЫСОКОВОЛЬТНЫЙ РАСПРЕДЕЛИТЕЛЬНЫЙ ЩИТ GMU- 12VCC/ GMU-12VCC HIGH VOLTAGE SWITCH CABINET2 3HB РУ/ LV SWITCHGEARНИЗКОВОЛЬТНЫЙ РАСПРЕДЕЛИТЕЛЬНЫЙ ЩИТ GGD/ GGD LOW VOLTAGE SWITCH CABINET2 4КОНТЕЙНЕР 40- ФУТОВЫЙ/ CONTAINER 40FTКОНТЕЙНЕР (СТАЛЬНАЯ ПЛАСТИНА, ВЫСОКОСТОЙКАЯ К ПОГОДНЫМ ВОЗДЕЙСТВИЯМ, МИНВАТА), ВКЛЮЧАЯ МЕДНЫЕ БАЛКИ, КАБЕЛИ И ДРУГИЕ ПРИНАДЛЕЖНОСТИ)/ CONTAINER (HIGH WEATHERING STEEL PLATE, A ROCK WOOL), INCLUDING COOPER BARS, CABLES AND OTHER ACCESSARIES.2 5HUMIDITY SENSOR/ДАТЧИК ВЛАЖНОСТИHUMIDITY SENSOR WITH 15M CABLE AND SENSING PROBE /ДАТЧИК ВЛАЖНОСТИ С 15-МЕТРОВЫМ КАБЕЛЕМ И ДАТЧИКОМ25 6TEMPERATURE CONTROLLER/КОНТРО ЛЛЕР ТЕМПЕРАТУРЫTEMPERATURE CONTROLLER SERSOR FOR DRY COOLING TRANSFORMER TEMPERATURE CONTROLLER BWD5 7TEMPERATURE CONTROLLER/КОНТРО ЛЛЕР ТЕМПЕРАТУРЫTEMPERATURE CONTROLLER BWD-4KR /ДАТЧИК ТЕМПЕРАТУРЫ BWD-4KR5 8TEMPERATURE AND HUMIDITY CONTROLLER/КОНТРО ЛЛЕР ВЛАЖНОСТИ И ТЕМПЕРАТУРЫTEMPERATURE AND HUMIDITY CONTROLLER DL- 3000 /ДАТЧИК ТЕМПЕРАТУРЫ И ВЛАЖНОСТИ DL-30005 9TEMPERATURE AND HUMIDITY CONTROLLER/КОНТРО ЛЛЕР ВЛАЖНОСТИ И ТЕМПЕРАТУРЫTEMPERATURE AND HUMIDITY CONTROLLER DL-2100/ДАТЧИК ТЕМПЕРАТУРЫ И ВЛАЖНОСТИ DL-21005 10AIR FILTE/ВОЗДУШНЫЙ ФИЛЬТРAIR FILTER 10*1000* 2000 (THICKNESS*LENGTH*WIDTH, ТТ)/ВОЗДУШНЫЙ ФИЛЬТР 10*1000*2000 (ТОЛЩИНА*ДЛИНА*ШИРИНА, ММ)30 11AIR FILTE/ВОЗДУШНЫЙ ФИЛЬТРAIR FILTER 10*1000*2000 (THICKNESS*LENGTH*WIDTH, MM)30 12ПРОВОДНИКCABLE CONNECTOR AGT3-15/630KDT TYPE END ADAPTER/ COUPLER/ КАБЕЛЬНЫЙ РАЗЪЕМ AGT3-15 / 630KDT ТИП КОНЦЕВОЙ АДАПТЕР / ПЕРЕХОДНИК30 | КРУ | SHENZHEN KSTAR SCIENCE & TECHNOLOGY CO. LTD | SHENZHEN KSTAR SCIENCE & TECHNOLOGY CO. LTD | SHENZHEN KSTAR SCIENCE & TECHNOLOGY CO. LTD | KSTAR | 1 | 8537209900 | 29060 | 29060 | 241300.25
798952 | Отсуствует | 2020-10-09 | 2020 | 10 | ИМ |  | LINDE GMBH LINDE ENGINEERING | 82049, PULLACH, DR. -CARL-VON-LINDE-STRASSE 6-14 | 4205000908 | КАО "АЗОТ" | 650021, город Кемерово, ул Грузовая, к 1 | Германия (DE) | ГЕРМАНИЯ | РОССИЯ | DAP | КОМПЛЕКТНОЕ РАСПРЕДЕЛИТЕЛЬНОЕ УСТРОЙСТВО (КРУ) НИЗКОГО НАПРЯЖЕНИЯ (0,4 КВ) - 1ШТ. ТИП: SIVACON S8. ПРЕДНАЗНАЧЕНО ДЛЯ ЭЛЕКТРОСНАБЖЕНИЯ ПОТРЕБИТЕЛЕЙ ПЕРВОЙ КАТЕГОРИИ НАДЕЖНОСТИ УСТАНОВКИ ПО ПРОИЗВОДСТВУ ВОДОРОДА (НАСОСНОГО И ВЕНТИЛЯЦИОННОГО ОБОРУДОВАНИ | КРУ | SIEMENS AG | SIEMENS AG | SIEMENS AG | SIEMENS AG | Отсуствует | 8537109900 | 5197 | 4709 | 413488.9
803495 | Отсуствует | 2020-08-06 | 2020 | 8 | ИМ |  | VALMET TECHNOLOGIES OY | 33900, TAMPERE, LENTOKENTANKATU 11 | 7840346335 | АО "ГРУППА "ИЛИМ" | 191025, город Санкт-Петербург, ул Марата, д 17 | Финляндия (FI) | ЭКВАДОР | РОССИЯ | DAP | ПУЛЬТЫ, ПАНЕЛИ, КОНСОЛИ, СТОЛЫ, РАСПРЕДЕЛИТЕЛЬНЫЕ ЩИТЫ И ОСНОВАНИЯ ДЛЯ ЭЛЕКТРИЧЕСКОЙ АППАРАТУРЫ ПРОЧИЕ,НА НАПРЯЖЕНИЕ НЕ БОЛЕЕ 1000В:БЛОКИ УПРАВЛЕНИЯ ДВИГАТЕЛЯМИ:ПРЕДСТАВЛЯЮТ СОБОЙ КОМПЛЕКТНЫЕ РАСПРЕДЕЛИТЕЛЬНЫЕ УСТРОЙСТВА В МЕТАЛЛИЧЕСКОМ КОЖУХЕ ДЛЯ ВН | КРУ | E-AVENUE OY | E-AVENUE OY | Я_ПРОЧИЕ | E-AVENUE | Отсуствует | 8537109900 | 5993 | 4485 | 342809.01
811996 | Отсуствует | 2020-05-06 | 2020 | 5 | ИМ |  | HULANICKI BEDNAREK SP.Z O.O. | 22-100, CHELM, UL. WYSZYNSKIEGO 2B | 3913013693 | ООО "СОДРУЖЕСТВО-ПРОТЕИН" | 238340, 238340, ОБЛАСТЬ КАЛИНИНГРАДСКАЯ, ГОРОД СВЕТЛЫЙ, УЛИЦА ГАГАРИНА, ДОМ 75, ОФИС I-23 | Польша (PL) | ПОЛЬША | РОССИЯ | DAP | КОМПЛЕКТНОЕ РАСПРЕДЕЛИТЕЛЬНОЕ УСТРОЙСТВО С НАПРЯЖЕНИЕМ 0.4КВ ТИП HABER-XL В КОМПЛЕКТЕ С ШИНОПРОВОДНОЙ СИСТЕМОЙ ДЛЯ ПОДКЛЮЧЕНИЯ К ТРАНСФОРМАТОРАМ, КОЛИЧЕСТВО ОДИН КОМПЛЕКТ (15 ШКАФОВ), ДЛЯ ОБЕСПЕЧЕНИЯ ПИТАНИЯ ЭЛЕВАТОРНО-СКЛАДСКОГО ОБОРУДОВАНИЯ ЗАВОДА | КРУ | HULANICKI BEDNAREK SP.Z O.O. | HULANICKI BEDNAREK SP.Z O.O. | Я_ПРОЧИЕ | HABER ENERGIA | Отсуствует | 8537109900 | 6870 | 6370 | 162850
835485 | Отсуствует | 2020-01-13 | 2020 | 1 | ИМ | 7751511410 | АО OZELEKTROAPPARAT- ELECTROSHIELD | 100105, город ТАШКЕНТ, улица ТАЛЛИМАРЖОН, 1 | 7751511410 | ООО "ИНЖИНИРИНГ ТЕХНОЛОГИИ СИСТЕМЫ" | 115035, 115035, ГОРОД МОСКВА, НАБЕРЕЖНАЯ КОСМОДАМИАНСКАЯ, ДОМ 46-50, СТРОЕНИЕ 1, VII К 6 П 0 РМ 19 | Узбекистан (UZ) | УЗБЕКИСТАН | РОССИЯ | FCA | ЯЧЕЙКИ ВЫСОКОГО НАПРЯЖЕНИЯ ТИПА ЯКНО 10 У1 - 5 ШТУК; ПРЕДНАЗНАЧЕНЫ ДЛЯ ПИТАНИЯ ЭЛЕКТРООБОРУДОВАНИЯ КАРЬЕРНЫХ ЭКСКАВАТОРОВ, УСТАНАВЛИВАЮТСЯ В ОТВЕТВИТЕЛЬНЫХ И МАГИСТРАЛЬНЫХ СЕТЯХ КАРЬЕРОВ, А ТАКЖЕ В МЕСТАХ ПРИСОЕДИНЕНИЯ К ВНУТРИКАРЬЕРНЫМ ВОЗДУШНЫМ ЛИНИЯМ ЭЛЕКТРОПЕРЕДАЧ НАПРЯЖЕНИЕМ 10 КВ. ЯЧЕЙКТ ПРЕДСТАВЛЯЮТ ИЗДЕЛИЯ КЛИМАТИЧЕСКОГО ИСПОЛНЕНИЯ У И КАТЕГОРИИ РАЗМЕЩЕНИЯ 1 ПО ГОСТ 15150 И ПРЕДНАЗНАЧЕНЫ ДЛЯ РАБОТЫ В СЛЕДУЮЩИХ УСЛОВИЯХ: ВЫСОТА НАД УРОВНЕМ МОРЯ - ДО 1000М; ТЕМПЕРАТУРА ОКРУЖАЮЩЕГО ВОЗДУХА - ОТ -45С ДО +50С ОТНОСИТЕЛЬНАЯ ВЛАЖНОСТЬ ВОЗДУХ ДО 95% ПРИ ТЕМПЕРАТУРЕ 25С; МЕХАНИЧЕСКИЕ ВОЗДЕЙСТВИЯ ПО ГРУППЕ ЭКСПЛУАТАЦИИ М18 ПО ГОСТ 17516; ОКРУЖАЮЩАЯ СРЕДА НЕ ВЗРЫВООПАСНАЯ, НЕ СОДЕРЖАЩАЯ ТОКОПРОВОДЯЩЕЙ ПЫЛИ. ПОСТАВЛЯЮТСЯ В ЧАСТИЧНО РАЗОБРАННОМ ВИДЕ ДЛЯ УДОБСТВА ТРАНСПОРТИРОВКИ. В КОМПЛЕКТ ПОСТАВКИ НЕ ВХОДЯТ СОГЛАСНО РАЗДЕЛИТЕЛЬНЫХ ВЕДОМОСТЕЙ ОТ 04.07.2019Г.: ВАКУУМНЫЙ ВЫКЛЮЧАТЕЛЬ BB/TEL, УСТРОЙСТВА ЗАЩИТЫ И АВТОМАТИКИ РС-80, КОНТАКТОР КВТ-10-4/400, СИГНАЛИЗАТОР СНСФ 6-10-У2, БЛОК КОНДЕНСАТОРОВ БК-401УХЛ4, РОЗЕТКА РШАГКП, ВИЛКА РШАВПБ, ПРЕДОХРАНИТЕЛЬ ПКТ 101-6-3,2-40, ПРЕДОХРАНИТЕЛЬ ESKA, РЕЛЕ РЭПУ-12М, РСТ-42В, РСТ-42, РВ225, РСН31, РСН50, РЕЛЕ ЗЕРО, РЭП38Д-1, ТРАНСФОРМАТОРЫ ТОЛ, ОЛС, ЗНОЛ, ТЗЛК, ОСМ, ТТИ-40, ОГРАНИЧИТЕЛЬ ПЕРЕНАПРЯЖЕНИЯ ОПН, ОПНП, БЛОК БК-401, ПРЕДОХРАНИТЕЛИ, РЕЛЕ, СЧЁТЧИК, РЕЗИСТОРЫ, ВЫКЛЮЧАТЕЛИ OPTIDIN, ВЫКЛЮЧАТЕЛЬ КНОПОЧНЫЙ КЕ, ТЭН-100А, ПМ12, ВЫКЛЮЧАТЕЛИ ВК 42-21, КНОПКИ КМЕ8111. ЯЧЕЙКИ ВЫСОКОГО НАПРЯЖЕНИЯ ТИПА ЯКНО 10 У1 (БЕЗ ВАКУУМНОГО ВЫКЛЮЧАТЕЛЯ, БЕЗ ТРАНСФОРМАТОРОВ). СЕРИЙНЫЕ НОМЕРА: 5569-5573 | КРУ | АО OZELEKTROAPPARAT- ELECTROSHIELD | АО OZELEKTROAPPARAT- ELECTROSHIELD | АО OZELEKTROAPPARAT- ELECTROSHIELD | АО OZELEKTROAPPARAT- ELECTROSHIELD | Отсуствует | 8537209100 | 4485 | 4275 | 15112.33
835489 | Отсуствует | 2020-01-15 | 2020 | 1 | ИМ | 7725025502 | SIEMENS AG | 60386, FRANKFURT, CARL-BENZ-STR. 22 | 7725025502 | ООО "СИМЕНС" | 115184, город Москва, ул Татарская Б., д 9 | Германия (DE) | ГЕРМАНИЯ | РОССИЯ | FCA | КОМПЛЕКТНЫЕ РАСПРЕДЕЛИТЕЛЬНЫЕ УСТРОЙСТВА С ЭЛЕГАЗОВОЙ ИЗОЛЯЦИЕЙ, НА НОМИНАЛЬНОЕ НАПР.ДО 24КВ (ДЛЯ ПРИМЕНЕНИЯ В СЕТЯХ 6,10 И 20КВ РФ), НОМИНАЛ.ТОК ДО 630А, ТОКИ ТЕРМИЧЕСКОЙ СТОЙКОСТИ 25КА, ТОК ЛОКАЛИЗАЦИОННОЙ СПОСОБНОСТИ 21КА: КОМПЛЕКТНЫЕ УСТРОЙСТВА ПОСТАВЛЯЮТСЯ В ЧАСТИЧНО РАЗОБРАННОМ ВИДЕ, В КОМПЛЕКТЕ СО СТАНДАРТНЫМ НАБОРОМ МОНТАЖНЫХ ПРИНАДЛЕЖНОСТЕЙ, НЕОБХОДИМЫХ ДЛЯ СБОРКИ И ОБСЛУЖИВАНИЯ УСТРОЙСТВА, МОНТАЖНЫХ МАТЕРИАЛОВ, КOМПЛЕКТ СОСТОИТ ИЗ ЯЧЕЕК ТИПА: LZ01-2ШT, LZ02- 1ШT, LZ03-1ШT, LZ04-10ШT, LZ05-2ШT, LZ08-1ШT, LZ09-1ШT | КРУЭ | SIEMENS AG | SIEMENS AG | SIEMENS AG | SIEMENS | Отсуствует | 8537209100 | 9880 | 9160 | 242730.3
835490 | Отсуствует | 2020-01-15 | 2020 | 1 | ИМ | 7725025502 | SIEMENS AG | 60386, FRANKFURT, CARL-BENZ-STR. 22 | 7725025502 | ООО "СИМЕНС" | 115184, город Москва, ул Татарская Б., д 9 | Германия (DE) | ГЕРМАНИЯ | РОССИЯ | FCA | КОМПЛЕКТНЫЕ РАСПРЕДЕЛИТЕЛЬНЫЕ УСТРОЙСТВА С ЭЛЕГАЗОВОЙ ИЗОЛЯЦИЕЙ, НА НОМИНАЛЬНОЕ НАПР.ДО 24КВ (ДЛЯ ПРИМЕНЕНИЯ В СЕТЯХ 6,10 И 20КВ РФ), НОМИНАЛ.ТОК ДО 630А, ТОКИ ТЕРМИЧЕСКОЙ СТОЙКОСТИ 25КА, ТОК ЛОКАЛИЗАЦИОННОЙ СПОСОБНОСТИ 21КА: КОМПЛЕКТНЫЕ УСТРОЙСТВА ПОСТАВЛЯЮТСЯ В ЧАСТИЧНО РАЗОБРАННОМ ВИДЕ, В КОМПЛЕКТЕ СО СТАНДАРТНЫМ НАБОРОМ МОНТАЖНЫХ ПРИНАДЛЕЖНОСТЕЙ, НЕОБХОДИМЫХ ДЛЯ СБОРКИ И ОБСЛУЖИВАНИЯ УСТРОЙСТВА, МОНТАЖНЫХ МАТЕРИАЛОВ ЯЧЕЙКА LZ00-1ШT , КOМПЛЕКТ СОСТОИТ ИЗ ЯЧЕЕК ТИПА: LZ04-4ШT, LZ05-4ШТ | КРУЭ | SIEMENS AG | SIEMENS AG | SIEMENS AG | SIEMENS | Отсуствует | 8537209100 | 5025 | 4590 | 97430.72
835495 | Отсуствует | 2020-01-10 | 2020 | 1 | ИМ |  | АО ЭЛЕКТРОГРАД | 01601, город КИЕВ, ПЛ. СПОРТИВНАЯ, дом 1А, БИЗНЕС-ЦЕНТР ГУЛЛИВЕР, 17 этаж | 3123291933 | ООО "ПО ЭЛЕКТРОГРАД" | 308012, город Белгород, ул Костюкова, д 36Б, пом 5 | Украина (UA) | УКРАИНА | РОССИЯ | CPT | ЭЛЕКТРООБОРУДОВАНИЕ - КАМЕРА СБОРНАЯ ОДНОСТОРОННЕГО ОБСЛУЖИВАНИЯ НОМИНАЛЬНЫЙ ТОК ДО 1000 А. КОД ОКП 34 1470, ТУ У 31.2-25723254-005-2002: ПРЕДНАЗНАЧЕНЫ ДЛЯ РАСПРЕДЕЛИТЕЛЬНЫХ УСТРОЙСТВ ПЕРЕМЕННОГО ТРЕХФАЗНОГО ТОКА, ЧАСТОТОЙ 50 ГЦ СЕТЕЙ С ИЗОЛИРОВАННОЙ ИЛИ ЗАЗЕМЛЕННОЙ ЧЕРЕЗ ДУГОГАСИТЕЛЬНЫЙ РЕАКТОР НЕЙТРАЛЬЮ. КАМЕРЫ УКОМПЛЕКТОВАНЫ ВЫКЛЮЧАТЕЛЯМИ. НЕ ЯВЛЯЮТСЯ ТОВАРОМ ВОЕННОГО НАЗНАЧЕНИЯ. С ЦЕЛЬЮ СОХРАННОСТИ ПРИ ТРАНСПОРТИРОВКЕ НЕ УСТАНОВЛЕНЫ НА ОБОРУДОВАНИЕ, А ПЕРЕВОЗЯТСЯ ОТДЕЛЬНО ЗАШИВКА ВЕРХНЯЯ - 1 ШТ., ИНВЕНТАРНАЯ ПЕРЕГОРОДКА - 1 ШТ. СЕРИИ КСО-393М СХ.17В УЗ (НЕКОМПЛЕКТ), ЗАВ.НОМЕР № 596-1302, 596-1304 . СЕРИИ КСО-393М СХ.06 УЗ (НЕКОМПЛЕКТ), ЗАВ.НОМЕР № 596-1301. СЕРИИ КСО-393М СХ.14 УЗ, ЗАВ.НОМЕР № 596-1303. СЕРИИ КСО-393М СХ.03 УЗ, ЗАВ.НОМЕР № 596-1305. СЕРИИ КСО-393М СХ.17В-2 УЗ (НЕКОМПЛЕКТ), ЗАВ.НОМЕР № 595-1314. | КСО | АО ЭДЕКТРОГРАД | АО ЭЛЕКТРОГРАД | АО ЭЛЕКТРОГРАД | ELECTROGRAD | Отсуствует | 8537209100 | 1298 | 1298 | 14225.97
835498 | Отсуствует | 2020-01-11 | 2020 | 1 | ЭК | 6313009980 | ЗАО "ГК ЭЛЕКТРОЩИТ-ТМ САМАРА" | 443048, САМАРСКАЯ область город САМАРА П. КРАСНАЯ ГЛИНКА, КОРП. ЗАВОДОУПРАВЛЕН. ОАОЭЛЕКТ |  | SCHNEIDER ELECTRIC INDUSTRIES SAS | 38000, QUAI PAUL LOUIS MERLIN, GRENOBLE, 38 TEC - T7 F-LAB - LOGISTIQUE | Россия (RU) | РОССИЯ | ФРАНЦИЯ |  | КОМПЛЕКТНОЕ РАСПРЕДЕЛИТЕЛЬНОЕ УСТРОЙСТВО СЭЩ-80-10Н -1КОМПЛЕКТ.СОСТОИТ ИЗ 4-Х ШКАФОВ. ПРЕДНАЗНАЧЕНО ДЛЯ ПРИЕМА И РАСПРЕДЕЛЕНИЯ ЭЛЕКТРИЧЕСКОЙ ЭНЕРГИИ. ПЕРЕМЕННОГО ТРЕХФАЗНОГО ТОКА ЧАСТОТОЙ 50 ГЦ С НОМИНАЛЬНЫМ ЗНАЧЕНИЕМ НАПРЯЖЕНИЯ ДО 10 КВ И ТОКА 630-3150 А. ОБРАЗЕЦ ДЛЯ ПРОВЕДЕНИЯ ИСПЫТАНИЙ.ПЕРЕМЕЩАЕТСЯ В РАЗОБРАННОМ ВИДЕ ДЛЯ УДОБСТВА ТРАНСПОРТИРОВКИ. НЕ ВОЕННОГО НАЗНАЧЕНИЯ. : | КРУ | ЗАО ГК ЭЛЕКТРОЩИТ-ТМ САМАРА. | ЗАО ГК ЭЛЕКТРОЩИТ -ТМ САМАРА | ЗАО ГК ЭЛЕКТРОЩИТ -ТМ САМАРА | СЭЩ | Отсуствует | 8537209100 | 6192 | 5552 | 50438.11
835499 | Отсуствует | 2020-01-14 | 2020 | 1 | ИМ |  | SCHNEIDER ELECTRIC ZRT | 8900, ZALAEGERSZEG, EGERVARI U. 9 | 6313009980 | ЗАО "ГК "ЭЛЕКТРОЩИТ"-ТМ САМАРА" | 443048, город Самара, тер ОАО Электрощит | Венгрия (HU) | ВЕНГРИЯ | РОССИЯ | FCA | РАСПРЕДЕЛИТЕЛЬНОЕ УСТРОЙСТВО- 1 КОМПЛЕКТ. СОСТОИТ ИЗ 6 ЯЧЕЕК (КСО) СЕРИИ SM6. ЯЧЕЙКИ ПОСТАВЛЯЮТСЯ В РАЗОБРАННОМ ВИДЕ ДЛЯ УДОБСТВА И БЕЗОПАСНОСТИ ТРАНСПОРТИРОВКИ. В КОМПЛЕКТЕ С КРЕПЕЖНЫМИ ЭЛЕМЕНТАМИ И СОЕДИНИТЕЛЬНЫМИ ЭЛЕКТРИЧЕСКИМИ КОМПОНЕНТАМИ В КОЛИЧЕСТВЕ НЕОБХОДИМОМ ДЛЯ СБОРКИ.ПРИМЕНЯЮТСЯ ДЛЯ ПРИЕМА И РАСПРЕДЕЛЕНИЯ ЭЛЕКТРОЭНЕРГИИ ТРЕХФАЗНОГО ПЕРЕМЕННОГО ТОКА В ЗАКРЫТЫХ ЭЛЕКТРОЩИТОВЫХ ПОМЕЩЕНИЯХ ПРОМЫШЛЕННЫХ ПРЕДПРИЯТИЙ И ОБЪЕКТОВ ЭЛЕКТРОСНАБЖЕНИЯ. ВВОЗЯТСЯ В КАЧЕСТВЕ КОМПЛЕКТУЮЩИХ ДЛЯ ТОВАРОВ ВЫПУСКАЕМЫХ В ОБРАЩЕНИЕ НА ТЕРРИТОРИИ РФ. МАКСИМАЛЬНОЕ РАБОЧЕЕ НАПРЯЖЕНИЕ 24КВ. ЯЧЕЙКА SM6 ТИПА GCR_ DM 1-А+ EMB. УКОМПЛЕКТОВАНА : ШИННЫЙ РАЗЪЕДИНИТЕЛЬ(ТРЕХПОЗИЦИОННЫЙ АППАРАТ РАЗЪЕДИНИТЕЛЯ И ЗАЗЕМЛЯЮЩЕГО РАЗЪЕДИНИТЕЛЯ В ОДНОМ КОРПУСЕ, ЗАПОЛНЕННОМ ЭЛЕГАЗОМ.);ЭЛЕГАЗОВЫЕ ВЫКЛЮЧАТЕЛИ SF1 С ПРУЖИННО-МОТОРНЫМИ ПРИВОДАМИ; ТРАНСФОРМАТОРЫ ТОКА;EMB ОТСЕК ЗАЗЕМЛЕНИЯ СБОРНЫХ ШИН. ЯЧЕЙКА SM6 ТИПА GCR_ DM 1-А (630А). УКОМПЛЕКТОВАНА : ШИННЫЙ РАЗЪЕДИНИТЕЛЬ(ТРЕХПОЗИЦИОННЫЙ АППАРАТ РАЗЪЕДИНИТЕЛЯ И ЗАЗЕМЛЯЮЩЕГО РАЗЪЕДИНИТЕЛЯ В ОДНОМ КОРПУСЕ, ЗАПОЛНЕННОМ ЭЛЕГАЗОМ.);ЭЛЕГАЗОВЫЕ ВЫКЛЮЧАТЕЛИ SF1 С ПРУЖИННО-МОТОРНЫМИ ПРИВОДАМИ; ТРАНСФОРМАТОРЫ ТОКА. ЯЧЕЙКА SM6 ТИПА GCR_ IM375. УКОМПЛЕКТОВАНА : ШИННЫЙ РАЗЪЕДИНИТЕЛЬ(ТРЕХПОЗИЦИОННЫЙ АППАРАТ РАЗЪЕДИНИТЕЛЯ И ЗАЗЕМЛЯЮЩЕГО РАЗЪЕДИНИТЕЛЯ В ОДНОМ КОРПУСЕ, ЗАПОЛНЕННОМ ЭЛЕГАЗОМ);ИНДИКАТОРЫ НАЛИЧИЯ НАПРЯЖЕНИЯ; МЕДНЫЕ ШИНЫ ДЛЯ ПОКЛЮЧЕНИЯ ВЫСОКОВОЛЬТНОГО КАБЕЛЯ. | КСО | SCHNEIDER ELECTRIC HUNGARIA VILLAMOSSAGI ZRT | SCHNEIDER ELECTRIC | SCHNEIDER ELECTRIC | SCHNEIDER ELECTRIC | Отсуствует | 8537209100 | 2730 | 2485 | 40357.51
835500 | Отсуствует | 2020-01-15 | 2020 | 1 | ИМ |  | ABB BEIJING SWITCHGEAR LIMITED | 100176, ECONOMIC AND TECHNOLOGICAL DEVELOPMENT ZONE, BEIJING, 12 JINGYUAN STREET | 4802024853 | ООО "АББ ЭЛЕКТРООБОРУДОВАНИЕ" | 399071, 399071, ОБЛАСТЬ ЛИПЕЦКАЯ, РАЙОН ГРЯЗИНСКИЙ, СЕЛО КАЗИНКА, ТЕРРИТОРИЯ ОЭЗ ППТ ЛИПЕЦК, ЗДАНИЕ 39 | Китай (CN) | КИТАЙ | РОССИЯ | FCA | КОМПЛЕКТНОЕ РАСПРЕДЕЛИТЕЛЬНОЕ УСТРОЙСТВО С ЭЛЕГАЗОВОЙ ИЗОЛЯЦИЕЙ НА НАПРЯЖЕНИЕ НЕ БОЛЕЕ 12 КВ (НЕ ДЛЯ ОБЕСПЕЧЕНИЯ ПОЖАРНОЙ БЕЗОПАСНОСТИ): СМ.ДОПОЛНЕНИЕ КОМПЛЕКТНОЕ РАСПРЕДЕЛИТЕЛЬНОЕ УСТРОЙСТВО (ЯЧЕЙКА)С ЭЛЕГАЗОВОЙ ИЗОЛЯЦИЕЙ ТИПА SAFERING В КОНФИГУРАЦИИ CCV, ДЛЯ ВТОРИЧНОГО РАСПРЕДЕЛЕНИЯ ЭНЕРГИИ, ПРЕДСТАВЛЯЮЩЕЕ СОБОЙ 3 КОМПАКТНЫХ МОДУЛЯ (2 МОДУЛЯ С ВЫКЛЮЧАТЕЛЯМИ НАГРУЗКИ ТИПА С И МОДУЛЬ С ВАКУУМНЫМИ ВЫКЛЮЧАТЕЛЯМИ ТИПА V), ВЫПОЛНЯЮЩИХ ФУНКЦИИ ЗАЗЕМЛЕНИЯ, РАЗЪЕДИНЕНИЯ, СОЕДИНЕНИЯ СБОРНЫХ ШИН, ЗАЩИТЫ И КОММУТАЦИИ. КОНСТРУКТИВНО ВЫПОЛНЕНО В ВИДЕ ПОЛНОСТЬЮ ГЕРМЕТИЧНОЙ СИСТЕМЫ С КОНТЕЙНЕРОМ ИЗ НЕРЖАВЕЮЩЕЙ СТАЛИ, ЗАПОЛНЕННЫМ ЭЛЕГАЗОМ, КОТОРЫЙ СОДЕРЖИТ ВСЕ ТОКОВЕДУЩИЕ ЧАСТИ И КОММУТАЦИОННЫЕ АППАРАТЫ. НОМИНАЛЬНОЕ НАПРЯЖЕНИЕ: 10 КВ, НАИБОЛЬШЕЕ РАБОЧЕЕ НАПРЯЖЕНИЕ 12КВ, НОМИНАЛЬНЫЙ ТОК 630А. В КОМЛЕКТЕ СО СЛЕДУЮЩИМ СТАНДАРТНЫМ ОБОРУДОВАНИЕМ: ЗАЗЕМЛИТЕЛИ ПРИВОДЫ СО ВСТРОЕННОЙ МЕХАНИЧЕСКОЙ БЛОКИРОВКОЙ РУКОЯТКА РУЧНОГО ПРИВОДА УСТРОЙСТВА ДЛЯ ВИСЯЧИХ ЗАМКОВ, ПРЕПЯТСТВУЮЩИХ ПЕРЕКЛЮЧЕНИЯМ ВВОДЫ ДЛЯ ПОДКЛЮЧЕНИЯ КАБЕЛЕЙ, РАСПОЛОЖЕННЫЕ СПЕРЕДИ И ЗАКРЫТЫЕ КРЫШКОЙ ИНДИКАТОР ДАВЛЕНИЯ/ПЛОТНОСТИ ЭЛЕГАЗА РЫМ-БОЛТЫ ДЛЯ УДОБСТВА ТРАНСПОРТИРОВКИ КРУ ПРЕДНАЗНАЧЕНО ДЛЯ ПРИМЕНЕНИЯ НА ОБЪЕКТАХ СРЕДНЕГО НАПРЯЖЕНИЯ ГОРОДСКИХ ЭЛЕКТРИЧЕСКИХ СЕТЕЙ (ГОРОДСКИЕ КОМПАКТНЫЕ ТРАНСФОРМАТОРНЫЕ ПОДСТАНЦИИ, НЕБОЛЬШИЕ ПРОМЫШЛЕННЫЕ ПРЕДПРИЯТИЯ, ВЕТРЯНЫЕ ЭЛЕКТРОСТАНЦИИ, ГОСТИНИЦЫ, ТОРГОВЫЕ ЦЕНТРЫ , ОФИСНЫЕ ЗДАНИЯ И Т.Д.). ЯЧЕЙКА B130CCCV (БАК+ПРИВОД) ЛЕВОЕ ПРИСОЕДИНЕНИЕПРЕДСТАВЛЯЕТ СОБОЙ КОМПЛЕКТНОЕ РАСПРЕДЕЛИТЕЛЬНОЕ УСТРОЙСТВО ТИПА SAFERING С ЭЛЕГАЗОВОЙ ИЗОЛЯЦИЕЙ ТИПА SAFERING В КОНФИГУРАЦИИ CCCV, ДЛЯ ВТОРИЧНОГО РАСПРЕДЕЛЕНИЯ ЭНЕРГИИ, ПРЕДСТАВЛЯЮЩЕЕ СОБОЙ 4 КОМПАКТНЫХ МОДУЛЯ (3 МОДУЛЯ С ВЫКЛЮЧАТЕЛЯМИ НАГРУЗКИ ТИПА С И МОДУЛЬ С ВАКУУМНЫМИ ВЫКЛЮЧАТЕЛЯМИ ТИПА V), ВЫПОЛНЯЮЩИХ ФУНКЦИИ ЗАЗЕМЛЕНИЯ, РАЗЪЕДИНЕНИЯ, СОЕДИНЕНИЯ СБОРНЫХ ШИН, ЗАЩИТЫ И КОММУТАЦИИ. КОНСТРУКТИВНО ВЫПОЛНЕНО В ВИДЕ ПОЛНОСТЬЮ ГЕРМЕТИЧНОЙ СИСТЕМЫ С КОНТЕЙНЕРОМ ИЗ НЕРЖАВЕЮЩЕЙ СТАЛИ, КОТОРЫЙ СОДЕРЖИТ ВСЕ ТОКОВЕДУЩИЕ ЧАСТИ И КОММУТАЦИОННЫЕ АППАРАТЫ. КОНТЕЙНЕР ЗАПОЛНЕН ЭЛЕГАЗОМ, НАХОДЯЩИМСЯ ПОД НЕБОЛЬШИМ ИЗБЫТОЧНЫМ ДАВЛЕНИЕМ. НАИБОЛЬШЕЕ РАБОЧЕЕ НАПРЯЖЕНИЕ 12КВ, НОМИНАЛЬНОЕ НАПРЯЖЕНИЕ 10КВ , НОМИНАЛЬНЫЙ ТОК 630А. В КОМЛЕКТЕ СО СЛЕДУЮЩИМ СТАНДАРТНЫМ ОБОРУДОВАНИЕМ: ЗАЗЕМЛИТЕЛИ; ПРИВОДЫ СО ВСТРОЕННОЙ МЕХАНИЧЕСКОЙ БЛОКИРОВКОЙ; РУКОЯТКА РУЧНОГО ПРИВОДА; УСТРОЙСТВА ДЛЯ ВИСЯЧИХ ЗАМКОВ, ПРЕПЯТСТВУЮЩИХ ПЕРЕКЛЮЧЕНИЯМ; ВВОДЫ ДЛЯ ПОДКЛЮЧЕНИЯ КАБЕЛЕЙ, РАСПОЛОЖЕННЫЕ СПЕРЕДИ И ЗАКРЫТЫЕ КРЫШКОЙ; ИНДИКАТОР ДАВЛЕНИЯ/ПЛОТНОСТИ ЭЛЕГАЗА; РЫМ-БОЛТЫ ДЛЯ УДОБСТВА ТРАНСПОРТИРОВКИ. КРУ ПРЕДНАЗНАЧЕНО ДЛЯ ПРИМЕНЕНИЯ НА ОБЪЕКТАХ СРЕДНЕГО НАПРЯЖЕНИЯ ГОРОДСКИХ ЭЛЕКТРИЧЕСКИХ СЕТЕЙ ( ГОРОДСКИЕ КОМПАКТНЫЕ ТРАНСФОРМАТОРНЫЕ ПОДСТАНЦИИ, НЕБОЛЬШИЕ ПРОМЫШЛЕННЫЕ ПРЕДПРИЯТИЯ, ВЕТРЯНЫЕ ЭЛЕКТРОСТАНЦИИ, ГОСТИНИЦЫ, ТОРГОВЫЕ ЦЕНТРЫ, ОФИСНЫЕ ЗДАНИЯ И Т.Д.). ЯЧЕЙКА B130CCCV (БАК+ПРИВОД) ПРАВОЕ ПРИСОЕДИНЕНИЕПРЕДСТАВЛЯЕТ СОБОЙ КОМПЛЕКТНОЕ РАСПРЕДЕЛИТЕЛЬНОЕ УСТРОЙСТВО ТИПА SAFERING С ЭЛЕГАЗОВОЙ ИЗОЛЯЦИЕЙ В КОНФИГУРАЦИИ CCCV, НОМИНАЛЬНОЕ НАПРЯЖЕНИЕ 12 КВ, НАИБОЛЬШЕЕ РАБОЧЕЕ НАПРЯЖЕНИЕ 24 КВ, НОМИНАЛЬНЫЙ ТОК 630А, ДЛЯ ВТОРИЧНОГО РАСПРЕДЕЛЕНИЯ ЭНЕРГИИ, ПРЕДСТАВЛЯЮЩЕЕ СОБОЙ 3 КОМПАКТНЫХ МОДУЛЯ (3 МОДУЛЯ С ВЫКЛЮЧАТЕЛЯМИ НАГРУЗКИ ТИПА С И МОДУЛЬ С ВАКУУМНЫМИ ВЫКЛЮЧАТЕЛЯМИ ТИПА V), ВЫПОЛНЯЮЩИХ ФУНКЦИИ ЗАЗЕМЛЕНИЯ, РАЗЪЕДИНЕНИЯ, СОЕДИНЕНИЯ СБОРНЫХ ШИН, ЗАЩИТЫ И КОММУТАЦИИ. КОНСТРУКТИВНО ВЫПОЛНЕНО В ВИДЕ ПОЛНОСТЬЮ ГЕРМЕТИЧНОЙ СИСТЕМЫ С КОНТЕЙНЕРОМ ИЗ НЕРЖАВЕЮЩЕЙ СТАЛИ, ЗАПОЛНЕННЫМ ЭЛЕГАЗОМ, КОТОРЫЙ СОДЕРЖИТ СЛЕДУЮЩИЕ КОМПАНЕНТЫ: КОММУТАЦИОННЫЕ АППАРАТЫ (ВНУТРИ БАКА) СБОРНЫЕ ШИНЫ (ВНУТРИ БАКА) ИЗОЛЯЦИОННЫЕ ПЕРЕГОРОДКИ (ВНУТРИ БАКА) ПРИВОДЫ КОММУТАЦИОННЫХ АППАРАТОВ (СНАРУЖИ БАКА) ПРОХОДНЫЕ ВЫВОДА ДЛЯ ПОДКЛЮЧЕНИЯ КАБЕЛЯ ВЫВОДЫ СПРАВА ДЛЯ ДАЛЬНЕЙШЕГО РАСШИРЕНИЯ В КОМЛЕКТЕ СО СЛЕДУЮЩИМ СТАНДАРТНЫМ ОБОРУДОВАНИЕМ: ЗАЗЕМЛИТЕЛИ ПРИВОДЫ СО ВСТРОЕННОЙ МЕХАНИЧЕСКОЙ БЛОКИРОВКОЙ РУКОЯТКА РУЧНОГО ПРИВОДА УСТРОЙСТВА ДЛЯ ВИСЯЧИХ ЗАМКОВ, ПРЕПЯТСТВУЮЩИХ ПЕРЕКЛЮЧЕНИЯМ ВВОДЫ ДЛЯ ПОДКЛЮЧЕНИЯ КАБЕЛЕЙ, РАСПОЛОЖЕННЫЕ СПЕРЕДИ И ЗАКРЫТЫЕ КРЫШКОЙ ИНДИКАТОР ДАВЛЕНИЯ/ПЛОТНОСТИ ЭЛЕГАЗА РЫМ-БОЛТЫ ДЛЯ УДОБСТВА ТРА | КРУЭ | ABB HIGH VOLTAGE SWITCHGEAR CO. LTD. BEIJING | ABB | ABB | ABB | Отсуствует | 8537209100 | 11760 | 9880 | 122056.92
835503 | Отсуствует | 2020-01-21 | 2020 | 1 | ИМ | 7725025502 | SIEMENS AG | 60386, FRANKFURT, CARL-BENZ-STR. 22 | 7725025502 | ООО "СИМЕНС" | 115184, город Москва, ул Татарская Б., д 9 | Германия (DE) | ГЕРМАНИЯ | РОССИЯ | FCA | КОМПЛЕКТНЫЕ РАСПРЕДЕЛИТЕЛЬНЫЕ УСТРОЙСТВА С ЭЛЕГАЗОВОЙ ИЗОЛЯЦИЕЙ, НА НОМИНАЛЬНОЕ НАПР.ДО 24КВ (ДЛЯ ПРИМЕНЕНИЯ В СЕТЯХ 6,10 И 20КВ РФ), НОМИНАЛ.ТОК ДО 630А, ТОКИ ТЕРМИЧЕСКОЙ СТОЙКОСТИ 25КА, ТОК ЛОКАЛИЗАЦИОННОЙ СПОСОБНОСТИ 21КА: | КРУЭ | SIEMENS AG | SIEMENS AG | SIEMENS AG | SIEMENS | Отсуствует | 8537209100 | 1125.04 | 1025 | 16800.95
835504 | Отсуствует | 2020-01-21 | 2020 | 1 | ИМ | 7725025502 | SIEMENS AG | 60386, FRANKFURT, CARL-BENZ-STR. 22 | 7725025502 | ООО "СИМЕНС" | 115184, город Москва, ул Татарская Б., д 9 | Германия (DE) | ГЕРМАНИЯ | РОССИЯ | FCA | КОМПЛЕКТНЫЕ РАСПРЕДЕЛИТЕЛЬНЫЕ УСТРОЙСТВА С ЭЛЕГАЗОВОЙ ИЗОЛЯЦИЕЙ, НА НОМИНАЛЬНОЕ НАПР.ДО 24КВ (ДЛЯ ПРИМЕНЕНИЯ В СЕТЯХ 6,10 И 20КВ РФ), НОМИНАЛ.ТОК ДО 630А, ТОКИ ТЕРМИЧЕСКОЙ СТОЙКОСТИ 25КА, ТОК ЛОКАЛИЗАЦИОННОЙ СПОСОБНОСТИ 21КА: | КРУЭ | SIEMENS AG | SIEMENS AG | SIEMENS AG | SIEMENS | Отсуствует | 8537209100 | 4155.1 | 3825 | 72931.13
835505 | Отсуствует | 2020-01-21 | 2020 | 1 | ИМ | 7727180430 | ABB AS DIVISION KRAFT SKIEN | 3701, SKIEN, AMTMANN AALLSGATE 73 | 7727180430 | ООО "АББ" | 117335, 117335, ГОРОД МОСКВА, ПРОСПЕКТ НАХИМОВСКИЙ, ДОМ 58, ОФИС 5А.R5 | Норвегия (NO) | НОРВЕГИЯ | РОССИЯ | FCA | КОМПЛЕКТНОЕ РАСПРЕДЕЛИТЕЛЬНОЕ УСТРОЙСТВО С ЭЛЕГАЗОВОЙ ИЗОЛЯЦИЕЙ (НЕ ДЛЯ ОБЕСПЕЧЕНИЯ ПОЖАРНОЙ БЕЗОПАСНОСТИ), ПОСТАВЛЯЕМОЕ В ЧАСТИЧНО РАЗОБРАННОМ ВИДЕ ДЛЯ УДОБСТВА ТРАНСПОРТИРОВКИ: СМ.ДОПОЛНЕНИЕ | КРУЭ | ABB AS | ABB | ABB | ABB | Отсуствует | 8537209100 | 1250 | 1180 | 21182.33
836459 | Отсуствует | 2020-01-19 | 2020 | 1 | ИМ |  | SIEMENS GAS AND POWER GMBH & CO. KG - GP TP SW | 13629, BERLIN, NONNENDAMMALLEE 104 | 3906991363 | ООО "ПРОФИ-СТРОЙ" | 236039, город Калининград, Ленинский пр-кт, д 131, оф 605 | Германия (DE) | ГЕРМАНИЯ | РОССИЯ | EXW | КОМПЛЕКТНЫЕ РАСПРЕДЕЛИТЕЛЬНЫЕ УСТРОЙСТВА ТИПА 3AP1DTC НА НАПРЯЖЕНИЕ 126 КВ, НОМИНАЛЬНЫЙ РАБОЧИЙ ТОК ДО 2500А,ТОКИ ТЕРМИЧЕСКОЙ СТОЙКОСТИ ДО 40КА (ВРЕМЯ ТЕРМИЧЕСКОЙ СТОЙКОСТИ 4 С), КЛИМАТИЧЕСКОГО ИСПОЛНЕНИЯ УХЛ, КАТЕГОРИИ РАЗМЕЩЕНИИ 1 (ОБЛАСТЬ РАБОЧИХ ТЕМПЕРАТУР -30...40С), ПРЕДНАЗНАЧЕНЫ ДЛЯ ЭКСПЛУАТАЦИИ НА ЭЛЕКТРОПОДСТАНЦИЯХ. ПРЕДНАЗНАЧЕНО ДЛЯ ОПЕРАТИВНЫХ ПЕРЕКЛЮЧЕНИЙ И АВАРИЙНЫХ КОММУТАЦИЙ В ЭНЕРГОСИСТЕМАХ,ДЛЯ ВЫПОЛНЕНИЙ ОПЕРАЦИЙ ВКЛЮЧЕНИЯ И ОТКЛЮЧЕНИЯ ОТДЕЛЬНЫХ ЦЕПЕЙ ИЛИ ЭЛЕКТРООБОРУДОВАНИЯ ПРИ РУЧНОМ ИЛИ АВТОМАТИЧЕСКОМ УПРАВЛЕНИИ. УСТРОЙСТВО ПРЕДСТАВЛЯЕТ СОБОЙ ЕДИНУЮ, СМОНТИРОВАННУЮ НА ОБЩЕЙ РАМЕ КОНСТРУКЦИЮ, СОБРАННУЮ ИЗ ФУНКЦИОНАЛЬНЫХ ЭЛЕМЕНТОВ (МОДУЛЕЙ), КАЖДЫЙ ИЗ КОТОРЫХ, ЗА ИСКЛЮЧЕНИЕМ ТРАНСФОРМАТОРОВ ТОКА, РАЗМЕЩЕНЫ ВНУТРИ ИНДИВИДУАЛЬНЫХ ЗАЗЕМЛЕННЫХ КОРПУСОВ ИЗ ЛИТОГО АЛЮМИНИЯ. В СОСТАВ УСТРОЙСТВА ВХОДЯТ СЛЕДУЮЩИЕ КОМПОНЕНТЫ (МОДУЛИ); СИЛОВЫЕ ВЫКЛЮЧАТЕЛИ, ТРАНСФОРМАТОРЫ ТОКА, РАЗЪЕДИНИТЕЛИ И ЗАЗЕМЛИТЕЛИ, ВЫСОКОВОЛЬТНЫЕ ВВОДЫ,СОЕДИНИТЕЛЬНЫЕ ВЫСОКОВОЛЬТНЫЕ ШИНЫ ПОСТАВЛЯЕТСЯ ЧАСТИЧНО В РАЗОБРАННОМ ВИДЕ ДЛЯ УДОБСТВА ТРАНСПОРТИРОВКИ . КОМПАКТНЫЙ КОММУТАЦИОННЫЙ МОДУЛЬ 3AP1DTC, НОМИНАЛЬНОЕ РАБОЧЕЕ НАПРЯЖЕНИЕ 126 КВ, ЧАСТОТА 50 ГЦ, НОМИНАЛЬНЫЙ ТОК 1600 А, НОМИНАЛЬНЫЙ ТОК ОТКЛЮЧЕНИЯ 31.5 КА, НИЖНЯЯ РАБОЧАЯ ТЕМПЕРАТУРА -30...40 ГРАД.С, ГОД ИЗГОТОВЛЕНИЯ - 2019 | КРУ | SIEMENS AG | SIEMENS AG | SIEMENS AG | SIEMENS | Отсуствует | 8537209900 | 11250.2 | 11121.1 | 316495.69
836463 | Отсуствует | 2020-01-07 | 2020 | 1 | ИМ |  | M&M INTERNATIONAL FREIGHT FORWARDING (BEIJING) CO.LTD O/B OF SHENZHEN KSTAR SCIENCE & TECHNOLOGY CO. LTD | 518057, SHENZHEN, 4/F NO. 1 BLDG., SOFTWARE PARK, KEJI C. RD 2ND | 7701921436 | ООО "АВЕЛАР СОЛАР ТЕХНОЛОДЖИ" | 117342, город Москва, ул Профсоюзная, д 65 к 1, пом XLVI комн 5 | Китай (CN) | КИТАЙ | РОССИЯ | FOB | ОСНОВАНИЯ ДЛЯ ЭЛЕКТРИЧЕСКОЙ АППАРАТУРЫ НА НАПРЯЖЕНИЕ БОЛЕЕ 72,5 КВ: ОСНОВАНИЕ ИНВЕРТОРНОЙ СТАНЦИИ (КОМПЛЕКТНОЕ РАСПРЕДЕЛИТЕЛЬНОЕ УСТРОЙСТВО), МОДЕЛЬ GSL2250MV-10PV, В РАЗОБРАННОМ ВИДЕ ДЛЯ УДОБСТВА ТРАНСПОРТИРОВКИ, ПРЕДНАЗНАЧЕНО ДЛЯ ДАЛЬНЕЙШЕЙ СБОРКИ И МОНТАЖА НА СОЛНЕЧНЫХ ЭЛЕКТРОСТАНЦИЯХ. ПРЕДСТАВЛЯЕТ СОБОЙ ОСНОВАНИЕ СТАНЦИИ БЕЗ ИНВЕРТОРОВ В КОМПЛЕКТЕ В ВИДЕ 20ФУТОВОГО КОНТЕЙНЕРА С ЧАСТИЧНО УСТАНОВЛЕННЫМ ЭЛЕКТРООБОРУДОВАНИЕМ. ПРЕДНАЗНАЧЕН ДЛЯ КОНТРОЛЯ, РАСПРЕДЕЛЕНИЯ И ПРОГРАММИРОВАНИЯ СТАБИЛЬНЫХ ПОКАЗАТЕЛЕЙ ПРЕОБРАЗОВАНИЯ ТОКА ПОСТУПАЮЩЕГО ОТ СОЛНЕЧНЫХ БАТАРЕЙ. КОНТЕЙНЕР ЯВЛЯЕТСЯ КОРПУСОМ БАЗОВОГО ЭЛЕМЕНТА КРУ (НЕ ЯВЛЯЕТСЯ ТРАНСПОРТНОЙ УПАКОВКОЙ). ТЕХНИЧЕСКИЕ ПАРАМЕТРЫ: 1.1. РАЗМЕРЫ (ДШВ), ММ12192Х2438Х2895 1.2. МАССА, КГ, НЕ БОЛЕЕ22000 1.3. ПЛОЩАДЬ, М229,72 1.4. ВИД КЛИМАТИЧЕСКОГО ИСПОЛНЕНИЯУ 1.5. КАТЕГОРИЯ РАЗМЕЩЕНИЯ ПО ГОСТ 15150-691 1.6. КАТЕГОРИЯ ПОМЕЩЕНИЙ ПО ВЗРЫВОПОЖАРНОЙ И ПОЖАРНОЙ ОПАСНОСТИ (В СООТВЕТСТВИИ С НПБ 105-03)Д 1.7. СТЕПЕНЬ ОГНЕСТОЙКОСТИ, ПО СНИП 21-01-97III 1.8. СТЕПЕНЬ ЗАЩИТЫ, (В ТОМ ЧИСЛЕ И ПРИ ОТКРЫТЫХ ВЕНТИЛЯЦИОННЫХ КАНАЛАХ), IPIP 54 1.9. СЕЙСМОСТОЙКОСТЬ6 БАЛЛОВ ПО MSK-64 1.10. МАКСИМАЛЬНО ДОПУСТИМАЯ ВЛАЖНОСТЬ95% 1.11. МАКСИМАЛЬНО ДОПУСТИМАЯ СОЛНЕЧНАЯ ИНСОЛЯЦИЯ5,86 КВТ*Ч/М? 1.12. МАКСИМАЛЬНО ДОПУСТИМАЯ СКОРОСТЬ ВЕТРА37 М/С 1.13. МАКСИМАЛЬНО ДОПУСТИМАЯ СНЕГОВАЯ НАГРУЗКА4,2 КПА 1.14. МАКСИМАЛЬНАЯ МОЩНОСТЬ ПОСТОЯННОГО ТОКА6100 KW 1.15. МАКСИМАЛЬНОЕ ВХОДНОЕ НАПРЯЖЕНИЕ1500V 1.16. ПУСКОВОЕ НАПРЯЖЕНИЕ800V 1.17. НОМИНАЛЬНАЯ ЧАСТОТА ЭЛЕКТРОСЕТИ10КV 1.18. НОМИНАЛЬНАЯ ЧАСТОТА ЭЛЕКТРОСЕТИ50НZ ОСНОВАНИЕ ИНВЕРТОРНОЙ СТАНЦИИ (КОМПЛЕКТНОЕ РАСПРЕДЕЛИТЕЛЬНОЕ УСТРОЙСТВО)НЕ ЯВЛЯЕТСЯ ГОТОВОЙ КОМПЛЕКТНОЙ ИНВЕРТОРНОЙ СТАНЦИЕЙ. В КОМПЛЕКТ ПОСТАВКИ 2 ОСНОВАНИЙ (КРУ) ВХОДИТ: 1ТРАСНФОРМАТОР/ TRANSFORMERSCLB10-4500/10 10+2X2.5%/0.6/0.6/0.6 50HZ UD8% Y,D11 ,D11 ,D111 2BB РУ/ HV SWITCHGEARGMU-12VC HIGH VOLTAGE SWITCH CABINET1 3НВ РУ/ LV SWITCHGEARGGD LOW VOLTAGE SWITCH CABINET1 4КОНТЕЙНЕР 40- ФУТОВЫЙ/ CONTAINER 40FTCONTAINER (HIGH WEATHERING STEEL PLATE, A ROCK WOOL), INCLUDING COOPER BARS, CABLES AND OTHER ACCESSORIES.1 5ПРИВОДНОЙ ЩИТОК / DRIVE PINBOARD FOUR- LAYER2016-5220 PCBA DRIVE PINBOARD FOUR-LAYER GSM1250 A06.PCB (WITH CONFORMAL COATING 45UM)1 6ТЕСТОВАЯ ПЛАТА/ TEST BOARD2016-3733 PCBA TEST BOARD FOUR-LAYER GSH0500II 101.PCB (WITH CONFORMAL COATING 45UM)1 7ТЕСТОВАЯ ПЛАТА/ TEST BOARD2016-4193 PCBA VOLTAGE DETECTION BOARD DOUBLE+SIDED GSM1250 I02.PCB (WITH CONFORMAL COATING 45UM)1 8ВЕНТИЛЯТОР/FAN2016-0499 PCBA FAN POWER TEST BOARD FOUR-LAYER GSL0500II M02.PCB (WITH CONFORMAL COATING 45UM) 1 9ДИСПЛЕЙ/ DISPLAY2016-5928 PCBA GSL1000 NEUTRAL DISPLAY1 10ТОНКОПЛЕНОЧНЫЙ КОНДЕНСАТОР/ THIN-FILM CAPACITOR3011-2269 THIN-FILM CAPACITOR 2UF+10% 1200VDC P23MM6 11ПРИВОД/ DRIVE2016-5210 PCBA IGBT PCBA DRIVE PINBOARD DOUBLE-SIDED GSM1250 X03-7.PCB ( WITH CONFORMAL COATING 45UM)1 12ПРИВОД/ DRIVE2016-5212 PCBA IGBT DRIVE PINBOARD DOUBLE-SIDED GSM1250 X03-5.PCB ((WITH CONFORMAL COATING 45UM)1 13ПРИВОД/ DRIVE2016-5213 PCBA IGBT DRIVE PINBOARD DOUBLE-SIDED GSM1250 X3-6.PCB ((WITH CONFORMAL COATING 45UM)1 14IGBT3021-2316 IGBT FF600R12ME4 600A 1200V 2 CELL 152*62MM INFINEON3 15КЕРАМИЧЕСКАЯ ТРУБКА/ CERAMIC TUBE3031-0110 CERAMIC TUBE FUSE FAST BREAK 2A/150QVDC Ф14.3*51ТТ SEATING-TYPE IN BULK HOLLY (14GPV2U15)2 16КЕРАМИЧЕСКАЯ ТРУБКА/ CERAMIC TUBE3031-2110 CERAMIC TUBE FUSE SLOW BREAK 1.5A/600VAC Ф10*38ТТ BUSSMANN2 17КЕРАМИЧЕСКАЯ ТРУБКА/ CERAMIC TUBE3031-0153 CERAMIC TUBE FUSE SLOW BREAK 30A/600VAC Ф10*38ТТ SEATING-TYPE IN BULK BUSSMANN (FNQ-R-30)2 18УСТРОЙСТВО МОЛНИЕЗАЩИТЫ/ LIGHTNING PROTECTION DEVICE3046-0066 POWER SUPPLY LIGHTNING PROTECTION DEVICE DS44S-690/G 3-PHASE 400/690V 20KA/40KA CITEL IN BULK1 19УСТРОЙСТВО МОЛНИЕЗАЩИТЫ/ LIGHTNING PROTECTION DEVICE3046-0059 POWER SUPPLY LIGHTNING PROTECTION DEVICE DS50VGPVS-1500G/51 DIRECT CURRENT ID 1500VDC 15KA/40KA CITEL1 20ПЫЛЕЗАЩИТНОЕ УСТРОЙСТВО/ DUSTPROOF DEVICE4401-9892 DUST-PROOF COTTON GSM1250-LC LEFT AND RIGHT BOTTOM COAMING DUST-PROOF COTTON BLACK POLYURETHANE SPONGE BLACK A-VER. (25PPI, SINGLE SHIP | КРУ | SHENZHEN KSTAR SCIENCE & TECHNOLOGY CO. LTD | SHENZHEN KSTAR SCIENCE & TECHNOLOGY CO. LTD | SHENZHEN KSTAR SCIENCE & TECHNOLOGY CO. LTD | KSTAR | Отсуствует | 8537209900 | 17400 | 17400 | 121258.75
836465 | Отсуствует | 2020-03-24 | 2020 | 3 | ИМ |  | ABB S.P.A. | 20124, MILANO, VIA V PISANI, 16 | 7722477719 | ООО "АББ ЭЛЕКТРИЧЕСКИЕ СЕТИ" | 111024, 111024, ГОРОД МОСКВА, УЛИЦА КАБЕЛЬНАЯ 2-Я, ДОМ 2, СТРОЕНИЕ 3, ЭТ А1 ПОМ XIII КОМ 14 | Италия (IT) | ИТАЛИЯ | РОССИЯ | FCA | КОМПЛЕКТНОЕ РАСПРЕДЕЛИТЕЛЬНОЕ УСТРОЙСТВО С ЭЛЕГАЗОВОЙ ИЗОЛЯЦИЕЙ (КРУЭ) СЕРИИ PASS M0 НА НАПРЯЖ. БОЛЕЕ 72,5КВ, ДЛЯ ПРИЕМА, РАСПРЕДЕЛЕНИЯ И ПЕРЕДАЧИ ЭЛ. ЭНЕРГИИ НА РАСПРЕДЕЛИТЕЛЬНЫХ ПОДСТАНЦИЯХ. РАЗМЕЩЕНЫ НА МАФИ-ТРЕЙЛЕР №FLRU4700640: | КРУЭ | ABB POWER GRIDS ITALY S.P.A. | ABB | ABB | ABB | Отсуствует | 8537209900 | 8788 | 6492 | 255309.88
836470 | Отсуствует | 2020-03-23 | 2020 | 3 | ИМ |  | SIEMENS GAS AND POWER GMBH & CO. KG GP TP SW GIS | 91058, ERLANGEN, FREYESLEBERSTRASSE 1 | 9705141494 | ООО "СИМЕНС НЕФТЕГАЗ И ЭНЕРГЕТИКА" | 115184, город Москва, ул Большая Татарская, д 9, пом I комн 33 | Германия (DE) | ГЕРМАНИЯ | РОССИЯ | FCA | КОМПЛЕКТНОЕ РАСПРЕДЕЛИТЕЛЬНОЕ УСТРОЙСТВО С ЭЛЕГАЗОВОЙ ИЗОЛЯЦИЕЙ ТИПА 8DN8 НА НАПРЯЖЕНИЕ 145КВ (110КВ ДЛЯ ПРИМЕНЕНИЯ В СЕТЯХ РФ) | КРУЭ | SIEMENS AG EM TP SW GIS | SIEMENS AG | SIEMENS AG | SIEMENS | Отсуствует | 8537209900 | 4756.1 | 3317.88 | 224361.61
836472 | Отсуствует | 2020-06-01 | 2020 | 6 | ИМ |  | M&M INTERNATIONAL FREIGHT FORWARDING (BEIJING) CO.LTD O/B OF SHENZHEN KSTAR SCIENCE & TECHNOLOGY CO. LTD | 518057, SHENZHEN, 4/F NO. 1 BLDG., SOFTWARE PARK, KEJI C. RD 2ND | 7701921436 | ООО "АВЕЛАР СОЛАР ТЕХНОЛОДЖИ" | 117342, город Москва, ул Профсоюзная, д 65 к 1, пом XLVI комн 5 | Китай (CN) | КИТАЙ | РОССИЯ | FOB | ОСНОВАНИЯ ДЛЯ ЭЛЕКТРИЧЕСКОЙ АППАРАТУРЫ НА НАПРЯЖЕНИЕ БОЛЕЕ 72,5 КВ: | КРУ | SHENZHEN KSTAR SCIENCE & TECHNOLOGY CO. LTD | SHENZHEN KSTAR SCIENCE & TECHNOLOGY CO. LTD | SHENZHEN KSTAR SCIENCE & TECHNOLOGY CO. LTD | KSTAR | Отсуствует | 8537209900 | 19120 | 19120 | 104784.61
836474 | Отсуствует | 2020-10-21 | 2020 | 10 | ИМ |  | SIEMENS GAS AND POWER GMBH & CO. KG - GP TP SW AIS S | 13629, BERLIN, NONNENDAMMALLEE 104 | 3906991363 | ООО "ПРОФИ-СТРОЙ" | 236039, город Калининград, Ленинский пр-кт, д 131, оф 605 | Германия (DE) | ГЕРМАНИЯ | РОССИЯ | EXW | КОМПЛЕКТНОЕ РАСПРЕДЕЛИТЕЛЬНОЕ УСТРОЙСТВО ТИПА 3AP1DTC НА НАПРЯЖЕНИЕ 126 КВ, НОМИНАЛЬНЫЙ РАБОЧИЙ ТОК ДО 2500А, ТОКИ ТЕРМИЧЕСКОЙ СТОЙКОСТИ ДО 40КА (ВРЕМЯ ТЕРМИЧЕСКОЙ СТОЙКОСТИ 4 С), КЛИМАТИЧЕСКОГО ИСПОЛНЕНИЯ УХЛ, КАТЕГОРИИ РАЗМЕЩЕНИИ 1 (ОБЛАСТЬ | КРУ | SIEMENS GAS AND POWER GMBH & CO. | SIEMENS AG | SIEMENS AG | SIEMENS | Отсуствует | 8537209900 | 5960 | 5615 | 166929.49
836475 | Отсуствует | 2020-10-23 | 2020 | 10 | ИМ |  | SIEMENS GAS AND POWER GMBH & CO. KG - GP TP SW AIS S | 13629, BERLIN, NONNENDAMMALLEE 104 | 3906991363 | ООО "ПРОФИ-СТРОЙ" | 236039, город Калининград, Ленинский пр-кт, д 131, оф 605 | Германия (DE) | ГЕРМАНИЯ | РОССИЯ | EXW | КОМПЛЕКТНОЕ РАСПРЕДЕЛИТЕЛЬНОЕ УСТРОЙСТВО ТИПА 3AP1DTC НА НАПРЯЖЕНИЕ 126 КВ, НОМИНАЛЬНЫЙ РАБОЧИЙ ТОК ДО 2500А, ТОКИ ТЕРМИЧЕСКОЙ СТОЙКОСТИ ДО 40КА (ВРЕМЯ ТЕРМИЧЕСКОЙ СТОЙКОСТИ 4 С), КЛИМАТИЧЕСКОГО ИСПОЛНЕНИЯ УХЛ, КАТЕГОРИИ РАЗМЕЩЕНИИ 1 (ОБЛАСТЬ | КРУ | SIEMENS GAS AND POWER GMBH & CO. | SIEMENS AG | SIEMENS AG | SIEMENS | Отсуствует | 8537209900 | 5925 | 5590 | 167874.04
836482 | Отсуствует | 2020-09-15 | 2020 | 9 | ИМ |  | SIEMENS GAS AND POWER GMBH & CO. KG SE T SP DE GIS | 91058, ERLANGEN, FREYESLEBERSTR. 1 | 9705141494 | ООО "СИМЕНС НЕФТЕГАЗ И ЭНЕРГЕТИКА" | 115184, город МОСКВА, улица БОЛЬШАЯ ТАТАРСКАЯ, дом 9, этаж 4, помещение I КОМ. 33 | Германия (DE) | ГЕРМАНИЯ | РОССИЯ | FCA | КОМПЛЕКТНОЕ РАСПРЕДЕЛИТЕЛЬНОЕ УСТРОЙСТВО С ЭЛЕГАЗОВОЙ ИЗОЛЯЦИЕЙ (КРУЭ) НА НАПРЯЖЕНИЕ 170КВ (110КВ ДЛЯ ПРИМЕНЕНИЯ В СЕТЯХ РФ) | КРУЭ | SIEMENS AG EM TP SW GIS | SIEMENS AG | SIEMENS AG | SIEMENS | Отсуствует | 8537209900 | 38645.03 | 28179.44 | 970271.13
836486 | Отсуствует | 2020-08-26 | 2020 | 8 | ИМ |  | ABB POWER GRIDS GERMANY AG | 68128, MANNHEIM, P. O. BOX: 100351 | 7722477719 | ООО "АББ ЭЛЕКТРИЧЕСКИЕ СЕТИ" | 111024, 111024, ГОРОД МОСКВА, УЛИЦА КАБЕЛЬНАЯ 2-Я, ДОМ 2, СТРОЕНИЕ 3, ЭТ А1 ПОМ XIII КОМ 14 | Германия (DE) | ГЕРМАНИЯ | РОССИЯ | FCA | КОМПЛЕКТНОЕ РАСПРЕДЕЛИТЕЛЬНОЕ УСТРОЙСТВО (КРУЭ) С ЭЛЕГАЗОВОЙ ИЗОЛЯЦИЕЙ ТИП ELK-04 НА НАПРЯЖ. БОЛЕЕ 72,5 КВ, ДЛЯ ПРИЕМА, РАСПРЕДЕЛЕНИЯ И ПЕРЕДАЧИ ЭЛ. ЭНЕРГИИ НА РАСПРЕДЕЛИТЕЛЬНЫХ ПОДСТАНЦИЯХ. ОБЛАСТЬ ПРИМЕНЕНИЯ КРУЭ ЭНЕРГОСИСТЕМЫ ОБЩЕПРОМЫШЛЕННОГО | КРУЭ | ABB POWER GRIDS GERMANY AG | ABB | ABB | ABB | Отсуствует | 8537209900 | 12418 | 9129.4 | 541067.46
836488 | Отсуствует | 2020-03-20 | 2020 | 3 | ИМ |  | QINGDAO TGOOD ELECTRIC CO. LTD O/B BENETEK LIMITED | 266104, QINGDAO, NO. 336 SONGLING ROAD, LAOSHAN DISTRICT | 7719667861 | ООО "ОПТИМА ТРЕЙДИНГ" | 117342, город Москва, ул Генерала Антонова, д 3А | Китай (CN) | КИТАЙ | РОССИЯ | DAP | КОМПЛЕКТНОЕ РАСПРЕДЕЛИТЕЛЬНОЕ УСТРОЙСТВО С ЭЛЕГАЗОВОЙ ИЗОЛЯЦИЕЙ (КРУЭ) НА НАПРЯЖЕНИЕ 110КВ. ПРЕДНАЗНАЧЕНО ДЛЯ РАСПРЕДЕЛЕНИЯ И ПЕРЕДАЧИ ЭЛЕКТРОЭНЕРГИИ. ДЛЯ УДОБСТВА ТРАНСПОРТИРОВКИ ОБОРУДОВАНИЕ ПОСТАВЛЯЕТСЯ НЕСОБРАННЫМ И НЕЗАПРАВЛЕННЫМ ЭЛЕГАЗОМ | КРУЭ | TGOOD ELECTRIC CO. LTD | TGOOD ELECTRIC CO. LTD | QINGDAO TGOOD ELECTRIC CO. LTD | TGOOD | Отсуствует | 8537209900 | 142535 | 140585 | 2834524.33
836491 | Отсуствует | 2020-04-10 | 2020 | 4 | ИМ |  | GE GRID GMBH | 34123, CASSEL, LILIENTHALSTRASSE 150 | 3811108882 | ООО "ПРЕМЬЕР-ЭНЕРГО" | 666037, 666037, ОБЛАСТЬ ИРКУТСКАЯ, ГОРОД ШЕЛЕХОВ, УЛИЦА ИЗВЕСТКОВАЯ, УЧАСТОК 51 | Германия (DE) | ГЕРМАНИЯ | РОССИЯ | EXW | КОМПЛЕКТНОЕ (ГИБРИДНОЕ) РАСПРЕДЕЛИТЕЛЬНОЕ ЭЛЕКТРИЧЕСКОЕ УСТРОЙСТВО С ЭЛЕГАЗОВОЙ ИЗОЛЯЦИЕЙ, ВЫСОКОГО НАПРЯЖЕНИЯ ТИПА HY PACT 145 F1 SBB, С 6-Ю ВЫВОДАМИ, СЕРИЙНЫЙ НОМЕР 2928320010001, В КОЛ-ВЕ 1 ШТ. СТ-ТЬ 109 400 EUR/ШТ. ПРЕДСТАВЛЯЕТ ИЗ СЕБЯ | КРУЭ | GE GRID GMBH | GE GRID GMBH | Я_ПРОЧИЕ | GE GRID GMBH | Отсуствует | 8537209900 | 3705 | 3166 | 120166.41
836493 | Отсуствует | 2020-12-04 | 2020 | 12 | ИМ |  | HYUNDAI ELECTRIC & ENERGY SYSTEM CO. LTD. | SEOUL, 75 YULGOK-RO, JONGNO-GU | 7743842257 | ООО "ТМТ" | 101000, город Москва, пер Огородная Слобода, д 5А, пом 20 | Южная Корея (KR) | КОРЕЯ ЮЖНАЯ | РОССИЯ | FOB | КОМПЛЕКТНОЕ РАСПРЕДЕЛИТЕЛЬНОЕ УСТРОЙСТВО С ЭЛЕГАЗОВОЙ ИЗОЛЯЦИЕЙ ТИПА 145SP-1 -МОДУЛЬНОЕ УСТРОЙСТВО ДЛЯ ИСПОЛЬЗОВАНИЯ В ТРЕХФАЗНОЙ ЭЛЕКТРИЧЕСКОЙ СЕТИ С НОМИНАЛЬНЫМ НАПРЯЖЕНИЕМ 110 КВ. КРУЭ СЛУЖИТ ДЛЯ ПРИЕМА ЭЛ.ЭНЕРГИИ ОТ БЛОЧНЫХ ТРАНСФОРМАТОРОВ | КРУЭ | HYUNDAI ELECTRIC & ENERGY SYSTEMS CO. LTD | HYUNDAI ELECTRIC & ENERGY SYSTEMS CO. LTD | HYUNDAI ELECTRIC & ENERGY SYSTEMS CO. LTD | HYUNDAI ELECTRIC | Отсуствует | 8537209900 | 155317 | 109175 | 1941226.03
836494 | Отсуствует | 2020-12-04 | 2020 | 12 | ИМ |  | HYUNDAI ELECTRIC & ENERGY SYSTEM CO. LTD. | SEOUL, 75 YULGOK-RO, JONGNO-GU | 7743842257 | ООО "ТМТ" | 101000, город Москва, пер Огородная Слобода, д 5А, пом 20 | Южная Корея (KR) | КОРЕЯ ЮЖНАЯ | РОССИЯ | FOB | КОМПЛЕКТНОЕ РАСПРЕДЕЛИТЕЛЬНОЕ УСТРОЙСТВО С ЭЛЕГАЗОВОЙ ИЗОЛЯЦИЕЙ ТИПА 300 SR-МОДУЛЬНОЕ УСТРОЙСТВО ДЛЯ ИСПОЛЬЗОВАНИЯ В ТРЕХФАЗНОЙ ЭЛЕКТРИЧЕСКОЙ СЕТИ С НОМИНАЛЬНЫМ НАПРЯЖЕНИЕМ 220 КВ. КРУЭ СЛУЖИТ ДЛЯ ПРИЕМА ЭЛ.ЭНЕРГИИ ОТ БЛОЧНЫХ ТРАНСФОРМАТОРОВ | КРУЭ | HYUNDAI ELECTRIC & ENERGY SYSTEMS CO. LTD | HYUNDAI ELECTRIC & ENERGY SYSTEMS CO. LTD | HYUNDAI ELECTRIC & ENERGY SYSTEMS CO. LTD | HYUNDAI ELECTRIC | Отсуствует | 8537209900 | 141975 | 95431 | 2089062.01
836495 | Отсуствует | 2020-05-28 | 2020 | 5 | ИМ |  | ABB POWER GRIDS ITALY S.P.A (UNITA OPERATIVA ADDA) | 26900, LODI, VIA DEI CERAMISTI SNC | 7722477719 | ООО "АББ ЭЛЕКТРИЧЕСКИЕ СЕТИ" | 111024, 111024, ГОРОД МОСКВА, УЛИЦА КАБЕЛЬНАЯ 2-Я, ДОМ 2, СТРОЕНИЕ 3, ЭТ А1 ПОМ XIII КОМ 14 | Италия (IT) | ИТАЛИЯ | РОССИЯ | FCA | КОМПЛЕКТНОЕ РАСПРЕДЕЛИТЕЛЬНОЕ УСТРОЙСТВО С ЭЛЕГАЗОВОЙ ИЗОЛЯЦИЕЙ (КРУЭ) СЕРИИ PASS M0 НА НАПРЯЖ. БОЛЕЕ 72,5КВ, ДЛЯ ПРИЕМА, РАСПРЕДЕЛЕНИЯ И ПЕРЕДАЧИ ЭЛ. ЭНЕРГИИ НА РАСПРЕДЕЛИТЕЛЬНЫХ ПОДСТАНЦИЯХ. | КРУЭ | ABB POWER GRIDS ITALY S.P.A. | ABB | ABB | ABB | Отсуствует | 8537209900 | 6804 | 4934 | 216555.22
836496 | Отсуствует | 2020-05-26 | 2020 | 5 | ИМ |  | GRID SOLUTIONS SAS | 91300, MASSY, AVENUE DE PARIS, 102 | 3815011264 | ООО "РУСАЛ ТАЙШЕТ" | 665040, Иркутская область, Тайшетский р-н, село Старый Акульшет, тер Промпл. Тайшетского Алюминиевого завода | Франция (FR) | ФРАНЦИЯ | РОССИЯ | DAP | КОМПЛЕКТНОЕ РАСПРЕДЕЛИТЕЛЬНОЕ УСТРОЙСТВО С ЭЛЕГАЗОВОЙ ИЗОЛЯЦИЕЙ (КРУЭ) ТИПА B105-6 ПРЕДСТАВЛЯЕТ СОБОЙ МОДУЛЬНОЕ МНОГОКОМПОНЕНТНОЕ УСТРОЙСТВО, ПРЕДНАЗНАЧЕННОЕ ДЛЯ ИСПОЛЬЗОВАНИЯ В ТРЕХФАЗНОЙ ЭЛЕКТРИЧЕСКОЙ СЕТИ С НОМИНАЛЬНЫМ НАПРЯЖЕНИЕМ 220 КВ. КРУЭ | КРУЭ | GRID SOLUTIONS SAS | GRID SOLUTIONS SAS | GRID SOLUTIONS SAS | GRID SOLUTIONS SAS | Отсуствует | 8537209900 | 38377 | 29276 | 2314581.39
836498 | Отсуствует | 2020-05-21 | 2020 | 5 | ИМ |  | HYUNDAI ELECTRIC & ENERGY SYSTEM CO. LTD. | SEOUL, 75 YULGOK-RO, JONGNO-GU | 7743842257 | ООО "ТМТ" | 101000, город Москва, пер Огородная Слобода, д 5А, пом 20 | Южная Корея (KR) | КОРЕЯ ЮЖНАЯ | РОССИЯ | FOB | КОМПЛЕКТНОЕ РАСПРЕДЕЛИТЕЛЬНОЕ УСТРОЙСТВО С ЭЛЕГАЗОВОЙ ИЗОЛЯЦИЕЙ, ПРЕДНАЗНАЧЕНО ДЛЯ ИСПОЛЬЗОВАНИЯ В ТРЕХФАЗНОЙ ЭЛЕКТРИЧЕСКОЙ СЕТИ С НОМИНАЛЬНЫМ НАПРЯЖЕНИЕМ 110 КВ.В СОСТАВ ВХОДЯТ ВЫКЛЮЧАТЕЛИ, ЗАЗЕМЛИТЕЛИ, РАЗЪЕДИНИТЕЛИ, ТРАНСФОРМАТОРЫ ТОКА И | КРУЭ | HYUNDAI ELECTRIC & ENERGY SYSTEMS CO. LTD | HYUNDAI ELECTRIC & ENERGY SYSTEMS CO. LTD | HYUNDAI ELECTRIC & ENERGY SYSTEMS CO. LTD | HYUNDAI ELECTRIC | Отсуствует | 8537209900 | 21440 | 17301 | 394664.18
836499 | Отсуствует | 2020-07-15 | 2020 | 7 | ИМ |  | SIEMENS GAS AND POWER GMBH & CO. KG - GP TP SW AIS S | 13629, BERLIN, NONNENDAMMALLEE 104 | 3906991363 | ООО "ПРОФИ-СТРОЙ" | 236039, город Калининград, Ленинский пр-кт, д 131, оф 605 | Германия (DE) | ГЕРМАНИЯ | РОССИЯ | EXW | КОМПЛЕКТНОЕ РАСПРЕДЕЛИТЕЛЬНОЕ УСТРОЙСТВО ТИПА 3AP1DTC НА НАПРЯЖЕНИЕ 126 КВ, НОМИНАЛЬНЫЙ РАБОЧИЙ ТОК ДО 2500А, ТОКИ ТЕРМИЧЕСКОЙ СТОЙКОСТИ ДО 40КА (ВРЕМЯ ТЕРМИЧЕСКОЙ СТОЙКОСТИ 4 С), КЛИМАТИЧЕСКОГО ИСПОЛНЕНИЯ УХЛ, КАТЕГОРИИ РАЗМЕЩЕНИИ 1 (ОБЛАСТЬ | КРУ | SIEMENS GAS AND POWER GMBH & CO. | SIEMENS AG | SIEMENS AG | SIEMENS | Отсуствует | 8537209900 | 5117.43 | 4537.1 | 168120.36
836500 | Отсуствует | 2020-07-15 | 2020 | 7 | ИМ |  | SIEMENS GAS AND POWER GMBH & CO. KG - GP TP SW AIS S | 13629, BERLIN, NONNENDAMMALLEE 104 | 3906991363 | ООО "ПРОФИ-СТРОЙ" | 236039, город Калининград, Ленинский пр-кт, д 131, оф 605 | Германия (DE) | ГЕРМАНИЯ | РОССИЯ | EXW | КОМПЛЕКТНОЕ РАСПРЕДЕЛИТЕЛЬНОЕ УСТРОЙСТВО ТИПА 3AP1DTC НА НАПРЯЖЕНИЕ 126 КВ, НОМИНАЛЬНЫЙ РАБОЧИЙ ТОК ДО 2500А, ТОКИ ТЕРМИЧЕСКОЙ СТОЙКОСТИ ДО 40КА (ВРЕМЯ ТЕРМИЧЕСКОЙ СТОЙКОСТИ 4 С), КЛИМАТИЧЕСКОГО ИСПОЛНЕНИЯ УХЛ, КАТЕГОРИИ РАЗМЕЩЕНИИ 1 (ОБЛАСТЬ | КРУ | SIEMENS GAS AND POWER GMBH & CO. | SIEMENS AG | SIEMENS AG | SIEMENS | Отсуствует | 8537209900 | 5117.43 | 4527.1 | 168120.36
836501 | Отсуствует | 2020-07-07 | 2020 | 7 | ИМ |  | ABB POWER GRIDS ITALY S.P.A. | 20124, MILANO, VIA VITTOR PISANI 16 | 7722477719 | ООО "АББ ЭЛЕКТРИЧЕСКИЕ СЕТИ" | 111024, 111024, ГОРОД МОСКВА, УЛИЦА КАБЕЛЬНАЯ 2-Я, ДОМ 2, СТРОЕНИЕ 3, ЭТ А1 ПОМ XIII КОМ 14 | Италия (IT) | ИТАЛИЯ | РОССИЯ | FCA | КОМПЛЕКТНОЕ РАСПРЕДЕЛИТЕЛЬНОЕ УСТРОЙСТВО С ЭЛЕГАЗОВОЙ ИЗОЛЯЦИЕЙ (КРУЭ) СЕРИИ PASS M0 НА НАПРЯЖ. БОЛЕЕ 72,5КВ, ДЛЯ ПРИЕМА, РАСПРЕДЕЛЕНИЯ И ПЕРЕДАЧИ ЭЛ. ЭНЕРГИИ НА РАСПРЕДЕЛИТЕЛЬНЫХ ПОДСТАНЦИЯХ. РАЗМЕЩЕНО НА МАФИ-ТРЕЙЛЕРЕ №POSE815325. | КРУЭ | ABB POWER GRIDS ITALY S.P.A. | ABB | ABB | ABB | Отсуствует | 8537209900 | 5225 | 3933 | 160738.59
867169 | Отсуствует | 2021-04-12 | 2021 | 4 | ИМ |  | UAB STRUGAS |  | 3906121257 | ООО "УШАКОВСКИЕ ВЕРФИ" |  | Литва (LT) | ФРАНЦИЯ | РОССИЯ | DAP | РАСПРЕДЕЛИТЕЛЬНЫЕ ЩИТЫ, ПРЕДНАЗНАЧЕНЫ ДЛЯ КОМПЛЕКТАЦИИ ЭЛЕКТРООБОРУДОВАНИЯ МОТОРНО- ПАРУСНОЙ ЯХТЫ ПРОЕКТА SEA-GOING 21,9 М, ИСПОЛЬЗУЮТСЯ ДЛЯ ПОСТРОЙКИ ЯХТЫ, ПРЕДСТАВЛЯЮТ СОБОЙ ЭЛЕКТРОРАСПРЕДЕЛИТЕЛЬНОЕ УСТРОЙСТВО ДЛЯ ПРИЕМА И РАСПРЕДЕЛЕНИЯ | КСО | SCHNEIDER ELECTRIC SE |  | SCHNEIDER ELECTRIC | SCHNEIDER ELECTRIC | Отсуствует | 8537109900 | 109 | 108 | 4017.44
869063 | Отсуствует | 2021-01-15 | 2021 | 1 | ИМ |  | AGENCJA CELNA ASC FOR SCHNEIDER ELECTRIC SAS |  | 7712092928 | АО "ШНЕЙДЕР ЭЛЕКТРИК" |  | Польша (PL) | ФРАНЦИЯ | РОССИЯ | DAP | ПУЛЬТЫ, ПАНЕЛИ, КОНСОЛИ, СТОЛЫ, РАСПРЕДЕЛИТЕЛЬНЫЕ ЩИТЫ И ОСНОВАНИЯ ДЛЯ ЭЛЕКТРИЧЕСКОЙ АППАРАТУРЫ, ОБОРУДОВАННЫЕ ДВУМЯ ИЛИ БОЛЕЕ УСТРОЙСТВАМИ ТОВАРНОЙ ПОЗИЦИИ 8535 ИЛИ 8536. НА НАПРЯЖЕНИЕ БОЛЕЕ 1000 В, НО НЕ БОЛЕЕ 72,5 КВ: | КРУ | SCHNEIDER ELECTRIC INDUSTRIES SAS | SCHNEIDER ELECTRIC GMBH | SCHNEIDER ELECTRIC | SCHNEIDER ELECTRIC | Отсуствует | 8537209100 | 464.09 | 445.59 | 8789.85
869070 | Отсуствует | 2021-01-04 | 2021 | 1 | ИМ |  | SCHNEIDER ELECTRIC (XIAMEN) SWITCHGEAR EQUIPMENT CO. LTD |  | 7712092928 | АО "ШНЕЙДЕР ЭЛЕКТРИК" |  | Китай (CN) | КИТАЙ | РОССИЯ | FCA | КОМПЛЕКТНО-РАСПРЕДЕЛИТЕЛЬНОЕ УСТРОЙСТВО СЕРИИ PIX 12, В ЧАСТИЧНО РАЗОБРАННОМ ВИДЕ ДЛЯ УДОБСТВА ТРАНСПОРТИРОВКИ: | КРУ | SCHNEIDER ELECTRIC (XIAMEN) SWITCHGEAR EQUIPMENT CO.LTD |  | SCHNEIDER ELECTRIC | SCHNEIDER ELECTRIC | Отсуствует | 8537209100 | 15660 | 12530 | 157063.22
869071 | Отсуствует | 2021-01-08 | 2021 | 1 | ИМ |  | SCHNEIDER ELECTRIC (XIAMEN) SWITCHGEAR EQUIPMENT CO. LTD |  | 7712092928 | АО "ШНЕЙДЕР ЭЛЕКТРИК" |  | Китай (CN) | КИТАЙ | РОССИЯ | FCA | SUQ КОМПЛЕКТНО-РАСПРЕДЕЛИТЕЛЬНОЕ УСТРОЙСТВО СЕРИИ PIX 12, В ЧАСТИЧНО РАЗОБРАННОМ ВИДЕ ДЛЯ УДОБСТВА ТРАНСПОРТИРОВКИ: №10602-1 | КРУ | SCHNEIDER ELECTRIC (XIAMEN) SWITCHGEAR EQUIPMENT CO.LTD |  | SCHNEIDER ELECTRIC | SCHNEIDER ELECTRIC | Отсуствует | 8537209100 | 11444 | 10181 | 157063.22
869072 | Отсуствует | 2021-01-08 | 2021 | 1 | ИМ |  | SCHNEIDER ELECTRIC (XIAMEN) SWITCHGEAR EQUIPMENT CO. LTD |  | 7712092928 | АО "ШНЕЙДЕР ЭЛЕКТРИК" |  | Китай (CN) | КИТАЙ | РОССИЯ | FCA | КОМПЛЕКТНО-РАСПРЕДЕЛИТЕЛЬНОЕ УСТРОЙСТВО СЕРИИ PIX 12, В ЧАСТИЧНО РАЗОБРАННОМ ВИДЕ ДЛЯ УДОБСТВА ТРАНСПОРТИРОВКИ: | КРУ | SCHNEIDER ELECTRIC (XIAMEN) SWITCHGEAR EQUIPMENT CO.LTD |  | SCHNEIDER ELECTRIC | SCHNEIDER ELECTRIC | Отсуствует | 8537209100 | 10113 | 8914 | 157063.22
869074 | Отсуствует | 2021-02-03 | 2021 | 2 | ИМ |  | ABB AS DIVISION KRAFT SKIEN |  | 7727180430 | ООО "АББ" |  | Норвегия (NO) | НОРВЕГИЯ | РОССИЯ | FCA | УСТРОЙСТВА КОМПЛЕКТНЫЕ РАСПРЕДЕЛИТЕЛЬНЫЕ С ЭЛЕГАЗОВОЙ ИЗОЛЯЦИЕЙ SAFERING НА НАПРЯЖЕНИЕ НЕ БОЛЕЕ 24 КВ, ПОСТАВЛЯЕМЫЕ В ЧАСТИЧНО РАЗОБРАННОМ ВИДЕ (НЕ ДЛЯ ОБЕСПЕЧЕНИЯ ПОЖАРНОЙ БЕЗОПАСНОСТИ): | КРУЭ | ABB AS |  | ABB | ABB | Отсуствует | 8537209100 | 1750 | 1645 | 30877.61
869075 | Отсуствует | 2021-02-03 | 2021 | 2 | ИМ |  | ABB ELECTRIFICATION NORWAY AS |  | 7727180430 | ООО "АББ" |  | Норвегия (NO) | НОРВЕГИЯ | РОССИЯ | FCA | УСТРОЙСТВА КОМПЛЕКТНЫЕ РАСПРЕДЕЛИТЕЛЬНЫЕ С ЭЛЕГАЗОВОЙ ИЗОЛЯЦИЕЙ SAFERING НА НАПРЯЖЕНИЕ НЕ БОЛЕЕ 24 КВ, ПОСТАВЛЯЕМЫЕ В ЧАСТИЧНО РАЗОБРАННОМ ВИДЕ (НЕ ДЛЯ ОБЕСПЕЧЕНИЯ ПОЖАРНОЙ БЕЗОПАСНОСТИ): | КРУЭ | ABB AS |  | ABB | ABB | Отсуствует | 8537209100 | 720 | 680 | 10317.1
869077 | Отсуствует | 2021-02-04 | 2021 | 2 | ИМ |  | ABB AG |  | 7727180430 | ООО "АББ" |  | Германия (DE) | ГЕРМАНИЯ | РОССИЯ | FCA | КОМПЛЕКТНОЕ РАСПРЕДЕЛИТЕЛЬНОЕ УСТРОЙСТВО ЭЛЕГАЗОВОЕ ТИПА ZX2 | КРУЭ | ABB AG |  | ABB | ABB | Отсуствует | 8537209100 | 50510.24 | 47092.24 | 1201462.81
869079 | Отсуствует | 2021-02-08 | 2021 | 2 | ИМ |  | ABB AS DIVISJON KRAFT SKIEN |  | 7727180430 | ООО "АББ" |  | Норвегия (NO) | НОРВЕГИЯ | РОССИЯ | FCA | УСТРОЙСТВА КОМПЛЕКТНЫЕ РАСПРЕДЕЛИТЕЛЬНЫЕ С ЭЛЕГАЗОВОЙ ИЗОЛЯЦИЕЙ SAFEPLUS НА НАПРЯЖЕНИЕ НЕ БОЛЕЕ 24 КВ, ПОСТАВЛЯЕМЫЕ В ЧАСТИЧНО РАЗОБРАННОМ ВИДЕ (НЕ ДЛЯ ОБЕСПЕЧЕНИЯ ПОЖАРНОЙ БЕЗОПАСНОСТИ): | КРУЭ | ABB AS |  | ABB | ABB | Отсуствует | 8537209100 | 3420 | 3270 | 118406.01
869080 | Отсуствует | 2021-02-08 | 2021 | 2 | ИМ |  | SIEMENS AG FROM TERMINAL UAB GEVARA VILNUSLITUANA |  | 7725025502 | ООО "СИМЕНС" |  | Германия (DE) | ГЕРМАНИЯ | РОССИЯ | FCA | КОМПЛЕКТНЫЕ РАСПРЕДЕЛИТЕЛЬНЫЕ УСТРОЙСТВА С ЭЛЕГАЗОВОЙ ИЗОЛЯЦИЕЙ, НА НОМИНАЛЬНОЕ НАПР.ДО 24КВ (ДЛЯ ПРИМЕНЕНИЯ В СЕТЯХ 6,10 И 20КВ РФ), НОМИНАЛ.ТОК ДО 630А, ТОКИ ТЕРМИЧЕСКОЙ СТОЙКОСТИ 25КА, ТОК ЛОКАЛИЗАЦИОННОЙ СПОСОБНОСТИ 21КА,ОКП 3414:КОМПЛЕКТНЫЕ | КРУЭ | SIEMENS AG |  | SIEMENS AG | SIEMENS | Отсуствует | 8537209100 | 1160 | 1050 | 23438.98
869081 | Отсуствует | 2021-02-08 | 2021 | 2 | ИМ |  | ABB AS DIVISJON KRAFT SKIEN |  | 7727180430 | ООО "АББ" |  | Норвегия (NO) | НОРВЕГИЯ | РОССИЯ | FCA | УСТРОЙСТВА КОМПЛЕКТНЫЕ РАСПРЕДЕЛИТЕЛЬНЫЕ С ЭЛЕГАЗОВОЙ ИЗОЛЯЦИЕЙ SAFERING И SAFEPLUS НА НАПРЯЖЕНИЕ НЕ БОЛЕЕ 24 КВ, ПОСТАВЛЯЕМЫЕ В ЧАСТИЧНО РАЗОБРАННОМ ВИДЕ (НЕ ДЛЯ ОБЕСПЕЧЕНИЯ ПОЖАРНОЙ БЕЗОПАСНОСТИ): | КРУЭ | ABB AS |  | ABB | ABB | Отсуствует | 8537209100 | 5370 | 5125 | 152487.66
950345 | Отсуствует | 2021-12-23 | 2021 | 12 | ИМ |  | SCHNEIDER ELECTRIC HUNGARIA ZRT. | 8900, ZALAEGERSZEG, EGERVARI U. 9 | 6313009980 | АО "ГК "ЭЛЕКТРОЩИТ" - ТМ САМАРА" | 443048, город Самара, тер ОАО Электрощит | Венгрия (HU) | ВЕНГРИЯ | РОССИЯ | FCA | КОМПЛЕКТНОЕ РАСПРЕДЕЛИТЕЛЬНОЕ УСТРОЙСТВО.ЯЧЕЙКИ (КСО) СЕРИИ SM6.ПОСТАВЛЯЕТСЯ В РАЗОБРАННОМ ВИДЕ ДЛЯ УДОБСТВА И БЕЗОПАСНОСТИ ТРАНСПОРТИРОВКИ. | КСО | SCHNEIDER ELECTRIC HUNGARIA VILLAMOSSAGI ZRT |  | SCHNEIDER ELECTRIC | SCHNEIDER ELECTRIC | Отсуствует | 8537209100 | 3995 | 3680 | 46658.34
950347 | Отсуствует | 2021-12-22 | 2021 | 12 | ИМ |  | CHINT ELECTRIC Co., Ltd. | 201614, SONGJIANG DISTRICT, SHANGHAI, NO. 3555 SIXIAN ROAD | 7726662688 | ООО "ЧИНТ ЭЛЕКТРИК" | 109544, город Москва, б-р Энтузиастов, д 2, ком 26 | Китай (CN) | КИТАЙ | РОССИЯ | FOB | КОМПЛЕКТНОЕ РАСПРЕДЕЛИТЕЛЬНОЕ УСТРОЙСТВО С ЭЛЕГАЗОВОЙ ИЗОЛЯЦИЕЙ СЕРИИ NG7 В МЕТАЛЛИЧЕСКОМ КОРПУСЕ, ПРЕДНАЗНАЧЕНО ДЛЯ ПРИЕМА НАПРЯЖЕНИЯ 24 КВ ТРЕХФАЗНОГО ПЕРЕМЕННОГО ТОКА ЧАСТОТОЙ 50 ГЦ, РАСПРЕДЕЛЕНИЯ ЭЛЕКТРИЧЕСКОЙ ЭНЕРГИИ, А ТАКЖЕ ПУСКА, ЗАЩИТЫ И | КРУЭ | CHINT ELECTRICS CO. LTD |  | CHINT ELECTRICS CO. LTD | CHINT | Отсуствует | 8537209100 | 27139 | 16019 | 313738.4
950348 | Отсуствует | 2021-12-28 | 2021 | 12 | ИМ |  | YUEQING WEISEN ELECTRIC Co., Ltd. | YUEQING, ZHEJIANG, WANLIQIAO VILLAGE, LIUSHI TOWN | 2543062998 | ООО "ФОРА" | 690065, город Владивосток, ул Крыгина, д 40 | Китай (CN) | КИТАЙ | РОССИЯ | FOB | КОМПЛЕКТНОЕ РАСПРЕДЕЛИТЕЛЬНОЕ УСТРОЙСТВО (КРУ) | КРУ | YUEQING WEISEN ELECTRIC CO. LTD. |  | YUEQING WEISEN ELECTRIC CO. LTD. | YUEQING WEISEN ELECTRIC CO. LTD. | Отсуствует | 8537209100 | 155138 | 148288 | 1186217.94
950350 | Отсуствует | 2021-11-26 | 2021 | 11 | ИМ |  | HITACHI ENERGY ITALY S.p.A. | 20124, MILANO, VIA VITTOR PISANI, 16 | 7722477719 | ООО "ХИТАЧИ ЭНЕРДЖИ" | 117335, город Москва, Нахимовский пр-кт, д 58, комн 30 | Италия (IT) | ИТАЛИЯ | РОССИЯ | FCA | КОМПЛЕКТНЫЕ РАСПРЕДЕЛИТЕЛЬНЫЕ УСТРОЙСТВА В МЕТАЛЛИЧЕСКОЙ ОБОЛОЧКЕ С ЭЛЕГАЗОВОЙ ИЗОЛЯЦИЕЙ (КРУЭ) ТИПА PASS M0. НА НАПРЯЖ. БОЛЕЕ 72,5КВ, ДЛЯ ПРИЕМА, РАСПРЕДЕЛЕНИЯ И ПЕРЕДАЧИ ЭЛ. ЭНЕРГИИ. РАЗМЕЩЕНЫ НА РОЛЛ-ТРЕЙЛЕРЕ №FLRU216031. | КРУЭ | HITACHI ENERGY ITALY S.P.A. |  | HITACHI ENERGY ITALY S.P.A. | ABB | Отсуствует | 8537209900 | 5180 | 4116 | 151173.79
950354 | Отсуствует | 2021-10-25 | 2021 | 10 | ИМ |  | ABB POWER GRIDS ITALY S.p.A. | 20124, MILANO, VIA V. PISANI, 16 | 7722477719 | ООО "ХИТАЧИ ЭНЕРДЖИ" |  | Италия (IT) | ИТАЛИЯ | РОССИЯ | FCA | КОМПЛЕКТНЫЕ РАСПРЕДЕЛИТЕЛЬНЫЕ УСТРОЙСТВА В МЕТАЛЛИЧЕСКОЙ ОБОЛОЧКЕ С ЭЛЕГАЗОВОЙ ИЗОЛЯЦИЕЙ (КРУЭ) СЕРИИ PASS M0S НА НАПРЯЖ. БОЛЕЕ 72,5КВ, ДЛЯ ПРИЕМА, РАСПРЕДЕЛЕНИЯ И ПЕРЕДАЧИ ЭЛ. ЭНЕРГИИ. | КРУЭ | ABB POWER GRIDS ITALY S.P.A. |  | ABB | ABB | Отсуствует | 8537209900 | 9850 | 7220 | 191064.62
950355 | Отсуствует | 2021-10-26 | 2021 | 10 | ИМ |  | ABB POWER GRIDS ITALY S.p.A. | 20124, MILANO, VIA V. PISANI, 16 | 7722477719 | ООО "ХИТАЧИ ЭНЕРДЖИ" |  | Италия (IT) | ИТАЛИЯ | РОССИЯ | FCA | КОМПЛЕКТНЫЕ РАСПРЕДЕЛИТЕЛЬНЫЕ УСТРОЙСТВА В МЕТАЛЛИЧЕСКОЙ ОБОЛОЧКЕ С ЭЛЕГАЗОВОЙ ИЗОЛЯЦИЕЙ (КРУЭ) СЕРИИ PASS M0S НА НАПРЯЖ. БОЛЕЕ 72,5КВ, ДЛЯ ПРИЕМА, РАСПРЕДЕЛЕНИЯ И ПЕРЕДАЧИ ЭЛ. ЭНЕРГИИ. | КРУЭ | ABB POWER GRIDS ITALY S.P.A. |  | ABB | ABB | Отсуствует | 8537209900 | 9850 | 7220 | 191413.41
950356 | Отсуствует | 2021-10-26 | 2021 | 10 | ИМ |  | ABB POWER GRIDS ITALY S.p.A. | 20124, MILANO, VIA V. PISANI, 16 | 7722477719 | ООО "ХИТАЧИ ЭНЕРДЖИ" |  | Италия (IT) | ИТАЛИЯ | РОССИЯ | FCA | КОМПЛЕКТНЫЕ РАСПРЕДЕЛИТЕЛЬНЫЕ УСТРОЙСТВА В МЕТАЛЛИЧЕСКОЙ ОБОЛОЧКЕ С ЭЛЕГАЗОВОЙ ИЗОЛЯЦИЕЙ (КРУЭ) СЕРИИ PASS M0S НА НАПРЯЖ. БОЛЕЕ 72,5КВ, ДЛЯ ПРИЕМА, РАСПРЕДЕЛЕНИЯ И ПЕРЕДАЧИ ЭЛ. ЭНЕРГИИ. | КРУЭ | ABB POWER GRIDS ITALY S.P.A. |  | ABB | ABB | Отсуствует | 8537209900 | 9850 | 7220 | 191413.41
950364 | Отсуствует | 2021-11-15 | 2021 | 11 | ИМ |  | ABB POWER GRIDS ITALY S.p.A. | 20124, MILANO, VIA V. PISANI, 16 | 7722477719 | ООО "ХИТАЧИ ЭНЕРДЖИ" |  | Италия (IT) | ИТАЛИЯ | РОССИЯ | FCA | КОМПЛЕКТНЫЕ РАСПРЕДЕЛИТЕЛЬНЫЕ УСТРОЙСТВА В МЕТАЛЛИЧЕСКОЙ ОБОЛОЧКЕ С ЭЛЕГАЗОВОЙ ИЗОЛЯЦИЕЙ (КРУЭ) ТИПА PASS M0S. НА НАПРЯЖ. БОЛЕЕ 72,5КВ, ДЛЯ ПРИЕМА, РАСПРЕДЕЛЕНИЯ И ПЕРЕДАЧИ ЭЛ. ЭНЕРГИИ. | КРУЭ | ABB POWER GRIDS ITALY S.P.A. |  | ABB | ABB | Отсуствует | 8537209900 | 39400 | 28880 | 751511.99
950365 | Отсуствует | 2021-11-15 | 2021 | 11 | ИМ |  | QINGDAO TGOOD ELECTRIC Co., Ltd. | 266104, QINGDAO, 336 SONGLING ROAD, LAOSHAN DISTRICT | 9701085707 | ООО "ТИГУД РАША" |  | Китай (CN) | КИТАЙ | РОССИЯ | FCA | КОМПЛЕКТНОЕ РАСПРЕДЕЛИТЕЛЬНОЕ УСТРОЙСТВО C ЭЛЕГАЗОВОЙ ИЗОЛЯЦИЕЙ 110 КВ (КРУЭ): СЕРИЙНЫЕ НОМЕРА ОТСУТСТВУЮТ. | КРУЭ | QINGDAO TGOOD ELECTRIC CO.LTD. |  | QINGDAO TGOOD ELECTRIC CO. LTD | QINGDAO TGOOD ELECTRIC CO.LTD. | Отсуствует | 8537209900 | 7492 | 5352 | 127789.04
950367 | Отсуствует | 2021-11-20 | 2021 | 11 | ИМ |  | BKIMPEX SA | 6600, LOCARNO, VIA ANTONIO CISERI 17 | 7810838361 | ООО "СТРОЙИНВЕСТ" | 197342, ГОРОД, САНКТ-ПЕТЕРБУРГ, ВЫБОРГСКАЯ НАБ., дом 61, ЛИТ. А, ОФИС 311, ПОМ 489( | Китай (CN) | КИТАЙ | РОССИЯ | FOB | КОМПЛЕКТНЫЕ РАСПРЕДЕЛИТЕЛЬНЫЕ УСТРОЙСТВА ЭЛЕГАЗОВЫЕ (КРУЭ) В МЕТАЛЛИЧЕСКОЙ ОБОЛОЧКЕ, С ЭЛЕГАЗОВОЙ ИЗОЛЯЦИЕЙ, НА НАПРЯЖЕНИЕ 110 КВ, 220 КВ, ПРЕДНАЗНАЧЕНЫ ДЛЯ ПРИМЕНЕНИЯ В ЭЛЕКТРОСТАНЦИЯХ И ПОДСТАНЦИЯХ; ПОСТАВЛЯЮТСЯ В РАЗОБРАННОМ ВИДЕ ДЛЯ УДОБСТВА ТРАН | КРУЭ | SHANDONG TAIKAI HIGH-VOLTAGE SWITCHGEAR CO. LTD |  | Я_ПРОЧИЕ | TK | Отсуствует | 8537209900 | 154107 | 126865 | 9322169.61
950368 | Отсуствует | 2021-12-19 | 2021 | 12 | ИМ |  | SIEMENS ENERGY GLOBAL GmbH & Co. KG | 91058, ERLANGEN, FREYESLEBENSTR, 1 | 9705141494 | ООО "СИМЕНС ЭНЕРГЕТИКА" | 115184, город Москва, ул Большая Татарская, д 9, помещ I ком 33 | Германия (DE) | ГЕРМАНИЯ | РОССИЯ | FCA | КОМПЛЕКТНОЕ РАСПРЕДЕЛИТЕЛЬНОЕ УСТРОЙСТВО С ЭЛЕГАЗОВОЙ ИЗОЛЯЦИЕЙ НА НАПРЯЖЕНИЕ 170КВ (110КВ ДЛЯ ПРИМЕНЕНИЯ В СЕТЯХ РФ). ПОСТАВЛЯЕТСЯ В ЧАСТИЧНО РАЗОБРАННОМ ВИДЕ ДЛЯ УДОБСТВА ТРАНСПОРТИРОВКИ. | КРУЭ | SIEMENS ENERGY GLOBAL GMBH & CO. KG |  | SIEMENS AG | SIEMENS | Отсуствует | 8537209900 | 40107.8 | 29260.7 | 934342.84
950369 | Отсуствует | 2021-12-03 | 2021 | 12 | ИМ |  | GRID SOLUTIONS SAS | 73106, AIX-LES-BAINS, RUE PAUL DOUMER, 1 | 7801032688 | АО ВО "ЭЛЕКТРОАППАРАТ" | 199106, город Санкт-Петербург, линия 24-я В.О., д 3-7 литер и, оф 1 | Франция (FR) | ФРАНЦИЯ | РОССИЯ | FCA | КОМПЛЕКТНОЕ РАСПРЕДЕЛИТЕЛЬНОЕ УСТРОЙСТВО С ЭЛЕГАЗОВОЙ ИЗОЛЯЦИЕЙ (КРУЭ), ТИП B105, ПРЕДНАЗНАЧЕНО ДЛЯ ПРИЕМА И РАСПРЕДЕЛЕНИЯ ЭЛЕКТРИЧЕСКОЙ ЭНЕРГИИ, НА НОМИНАЛЬНОЕ НАПРЯЖЕНИЕ 220 КВ, НОМИНАЛЬНАЯ ЧАСТОТА 50 ГЦ, НАИБОЛЬШЕЕ РАБ.НАПРЯЖЕНИЕ 252 КВ, В СОСТА | КРУЭ | GRID SOLUTIONS SAS |  | GRID SOLUTIONS SAS | GRID SOLUTIONS | Отсуствует | 8537209900 | 39948 | 28568 | 1265457.57
950370 | Отсуствует | 2021-12-10 | 2021 | 12 | ИМ |  | SIEYUAN ELECTRIC Co., Ltd. | 91052, SHANGHAI, MINHANG DIST, HUANING RD, NO. 3399 | 7734358970 | АО "РАСУ" | 115230, 115230, ГОРОД МОСКВА, Ш. КАШИРСКОЕ, Д. 3К2СТР16, ЭТАЖ 6, КАБ. 6.02 | Китай (CN) | КИТАЙ | РОССИЯ | DAP | КОМПЛЕКТНОЕ РАСПРЕДЕЛИТЕЛЬНОЕ УСТРОЙСТВО С ЭЛЕГАЗОВОЙ ИЗОЛЯЦИЕЙ (КРУЭ) ТИП ZF28 363КВ | КРУЭ | SHANGHAI SIEYUAN HIGH VOLTAGE SWITCHGEAR CO. LTD |  | SHANGHAI SIEYUAN HIGH VOLTAGE SWITCHGEAR CO. LTD | SHANGHAI SIEYUAN HIGH VOLTAGE SWITCHGEAR CO. LTD | Отсуствует | 8537209900 | 820714 | 587424 | 11040485.12
962587 | Отсуствует | 2022-02-04 | 2022 | 2 | ЭК | 7731286291 | ООО "МОСЭЛЕКТРОЩИТ Г. КОВРОВ УЛ. ВОЛГО-ДОНСКАЯ Д.33 ПО ПОРУЧЕНИЮ" |  |  | ООО "IRUSKON" | 1 | Россия (RU) | РОССИЯ | УЗБЕКИСТАН | FCA | ПАНЕЛИ, КОНСОЛИ, СТОЛЫ, РАСПРЕДЕЛИТЕЛЬНЫЕ ЩИТЫ И ОСНОВАНИЯ ДЛЯ ЭЛЕКТРИЧЕСКОЙ АППАРАТУРЫ НА НАПРЯЖЕНИЕ НЕ БОЛЕЕ 1000 В: | КРУ | ООО МЭЩ |  | ООО МОСЭЛЕКТРОЩИТ | ОТСУТСВУЕТ | Отсуствует | 8537109800 | 11210 | 10370 | 227554
965326 | Отсуствует | 2022-02-28 | 2022 | 2 | ЭК | 7731286291 | ООО "МЭЩ Г. КОВРОВ УЛ. ВОЛГО-ДОНСКАЯ Д.33 ПО ПОРУЧЕНИЮ" |  |  | ООО "IRUSKON" | 1 | Россия (RU) | РОССИЯ | УЗБЕКИСТАН | FCA | ПАНЕЛИ, КОНСОЛИ, СТОЛЫ, РАСПРЕДЕЛИТЕЛЬНЫЕ ЩИТЫ И ОСНОВАНИЯ ДЛЯ ЭЛЕКТРИЧЕСКОЙ АППАРАТУРЫ НА НАПРЯЖЕНИЕ НЕ БОЛЕЕ 1000 В - РАСПРЕДЕЛИТЕЛЬНЫЕ ШКАФЫ, НА НАПРЯЖЕНИЕ ПИТАНИЯ 400 В | КРУ | ООО МЭЩ |  | ООО МОСЭЛЕКТРОЩИТ | ОТСУТСВУЕТ | Отсуствует | 8537109800 | 3540 | 3300 | 41210
968849 | Отсуствует | 2022-01-11 | 2022 | 1 | ЭК | 2312065504 | ООО "КОРПОРАЦИЯ АК ЭСКМ" |  |  | LIMITED LIABILITY COMPANY CORPORATION OF JOINT STOCK COMPANY ELEKTROSEVKAVMONTAZH | P | Россия (RU) | РОССИЯ | БАНГЛАДЕШ |  | КОМПЛЕКТНОЕ РАСПРЕДЕЛИТЕЛЬНОЕ УСТРОЙСТВО 10UBA01GH001 ПРЕДНАЗНАЧЕНО ДЛЯ УСТАНОВКИ НА АЭС РУППУР, СЛУЖИТ ДЛЯ ВВОДА И РАСПРЕДЕЛЕНИЯ ЭЛЕКТРОЭНЕРГИИ; НОМИНАЛЬНЫЙ ТОК 630 А, ЧАСТОТА 50 ГЦ, НОМИНАЛЬНОЕ НАПРЯЖЕНИЕ ПЕРЕМЕННОГО ТОКА ЦЕПИ УПРАВЛЕНИЯ 220 В | КРУ | ООО ЭЛЕККОМ ЛОГИСТИК | ООО ЭЛЕККОМ ЛОГИСТИК | ООО ЭЛЕККОМ ЛОГИСТИК | ОТСУТСТВУЕТ | Отсуствует | 8537109800 | 600 | 395 | 13942.79
968850 | Отсуствует | 2022-01-11 | 2022 | 1 | ЭК | 2312065504 | ООО "КОРПОРАЦИЯ АК ЭСКМ" |  |  | LIMITED LIABILITY COMPANY CORPORATION OF JOINT STOCK COMPANY ELEKTROSEVKAVMONTAZH | P | Россия (RU) | РОССИЯ | БАНГЛАДЕШ |  | КОМПЛЕКТНОЕ РАСПРЕДЕЛИТЕЛЬНОЕ УСТРОЙСТВО 10UBA01GH002 ПРЕДНАЗНАЧЕНО ДЛЯ УСТАНОВКИ НА АЭС РУППУР, СЛУЖИТ ДЛЯ ВВОДА И РАСПРЕДЕЛЕНИЯ ЭЛЕКТРОЭНЕРГИИ; НОМИНАЛЬНЫЙ ТОК 630 А, ЧАСТОТА 50 ГЦ, НОМИНАЛЬНОЕ НАПРЯЖЕНИЕ ПЕРЕМЕННОГО ТОКА ЦЕПИ УПРАВЛЕНИЯ 220 В | КРУ | ООО ЭЛЕККОМ ЛОГИСТИК | ООО ЭЛЕККОМ ЛОГИСТИК | ООО ЭЛЕККОМ ЛОГИСТИК | ОТСУТСТВУЕТ | Отсуствует | 8537109800 | 584 | 395 | 13942.79
968851 | Отсуствует | 2022-01-11 | 2022 | 1 | ЭК | 2312065504 | ООО "КОРПОРАЦИЯ АК ЭСКМ" |  |  | LIMITED LIABILITY COMPANY CORPORATION OF JOINT STOCK COMPANY ELEKTROSEVKAVMONTAZH | P | Россия (RU) | РОССИЯ | БАНГЛАДЕШ |  | КОМПЛЕКТНОЕ РАСПРЕДЕЛИТЕЛЬНОЕ УСТРОЙСТВО 10UBA01GH004 ПРЕДНАЗНАЧЕНО ДЛЯ УСТАНОВКИ НА АЭС РУППУР, СЛУЖИТ ДЛЯ ВВОДА И РАСПРЕДЕЛЕНИЯ ЭЛЕКТРОЭНЕРГИИ; НОМИНАЛЬНЫЙ ТОК 250 А, ЧАСТОТА 50 ГЦ, НОМИНАЛЬНОЕ НАПРЯЖЕНИЕ ПЕРЕМЕННОГО ТОКА ЦЕПИ УПРАВЛЕНИЯ 220 В | КРУ | ООО ЭЛЕККОМ ЛОГИСТИК | ООО ЭЛЕККОМ ЛОГИСТИК | ООО ЭЛЕККОМ ЛОГИСТИК | ОТСУТСТВУЕТ | Отсуствует | 8537109800 | 416 | 220 | 7810.9
968852 | Отсуствует | 2022-01-11 | 2022 | 1 | ЭК | 2312065504 | ООО "КОРПОРАЦИЯ АК ЭСКМ" |  |  | LIMITED LIABILITY COMPANY CORPORATION OF JOINT STOCK COMPANY ELEKTROSEVKAVMONTAZH | P | Россия (RU) | РОССИЯ | БАНГЛАДЕШ |  | КОМПЛЕКТНОЕ РАСПРЕДЕЛИТЕЛЬНОЕ УСТРОЙСТВО 10UBA01GH003 ПРЕДНАЗНАЧЕНО ДЛЯ УСТАНОВКИ НА АЭС РУППУР, СЛУЖИТ ДЛЯ РАСПРЕДЕЛЕНИЯ ЭЛЕКТРОЭНЕРГИИ; НОМИНАЛЬНЫЙ ТОК 250 А, ЧАСТОТА 50 ГЦ, НОМИНАЛЬНОЕ НАПРЯЖЕНИЕ ПЕРЕМЕННОГО ТОКА ЦЕПИ УПРАВЛЕНИЯ 220 В | КРУ | ООО ЭЛЕККОМ ЛОГИСТИК | ООО ЭЛЕККОМ ЛОГИСТИК | ООО ЭЛЕККОМ ЛОГИСТИК | ОТСУТСТВУЕТ | Отсуствует | 8537109800 | 672 | 459 | 17955.07
968853 | Отсуствует | 2022-01-11 | 2022 | 1 | ЭК | 2312065504 | ООО "КОРПОРАЦИЯ АК ЭСКМ" |  |  | LIMITED LIABILITY COMPANY CORPORATION OF JOINT STOCK COMPANY ELEKTROSEVKAVMONTAZH | P | Россия (RU) | РОССИЯ | БАНГЛАДЕШ |  | КОМПЛЕКТНОЕ РАСПРЕДЕЛИТЕЛЬНОЕ УСТРОЙСТВО 10UBA01GH005 ПРЕДНАЗНАЧЕНО ДЛЯ УСТАНОВКИ НА АЭС РУППУР, СЛУЖИТ ДЛЯ РАСПРЕДЕЛЕНИЯ ЭЛЕКТРОЭНЕРГИИ; НОМИНАЛЬНЫЙ ТОК 250 А, ЧАСТОТА 50 ГЦ, НОМИНАЛЬНОЕ НАПРЯЖЕНИЕ ПЕРЕМЕННОГО ТОКА ЦЕПИ УПРАВЛЕНИЯ 220 В | КРУ | ООО ЭЛЕККОМ ЛОГИСТИК | ООО ЭЛЕККОМ ЛОГИСТИК | ООО ЭЛЕККОМ ЛОГИСТИК | ОТСУТСТВУЕТ | Отсуствует | 8537109800 | 660 | 459 | 17955.07
969909 | Отсуствует | 2022-01-10 | 2022 | 1 | ИМ |  | GYDAN LNG SNC | 9 | 8904075357 | ООО "АРКТИК СПГ 2" | 6 | Китай (CN) | ИНДОНЕЗИЯ | РОССИЯ | DAP | РАСПРЕДЕЛИТЕЛЬНЫЕ УСТРОЙСТВА ДЛЯ ЭЛЕКТРИЧЕСКОЙ АППАРАТУРЫ , НА НАПРЯЖЕНИЕ НЕ БОЛЕЕ 1000 В, НЕ ЛОМ ЭЛЕКТРООБОРУДОВАНИЯ, НЕ СОДЕРЖАТ ДРАГ.МЕТАЛЛОВ, НЕ СОДЕРЖАТ РАДИОАКТИВНЫХ МАТЕРИАЛОВ, НЕ КОНТАКТ. С ПИЩЕВЫМИ ПРОДУКТАМИ, НЕ ПРИМЕНЯЕТСЯ В БЫТОВОЙ И | КРУ | SCHNEIDER ELECTRIC INDONESIA |  | SCHNEIDER ELECTRIC | SCHNEIDER ELECTRIC | Отсуствует | 8537109800 | 5060 | 4430 | 100866.64
971488 | Отсуствует | 2022-02-01 | 2022 | 2 | ИМ |  | ABB XIAMEN SWITCHGEAR Co., Ltd. | 3 | 4802024853 | ООО "АББ ЭЛЕКТРООБОРУДОВАНИЕ" | 3 | Китай (CN) | КИТАЙ | РОССИЯ | FCA | УСТРОЙСТВО КОМПЛЕКТНОЕ РАСПРЕДЕЛИТЕЛЬНОЕ UNIGEAR ZS1 С ВОЗДУШНОЙ ИЗОЛЯЦИЕЙ, СРЕДНЕГО НАПРЯЖЕНИЯ В МЕТАЛЛИЧЕСКОЙ ОБОЛОЧКЕ ДЛЯ ВНУТРЕННЕЙ УСТАНОВКИ, НА НАПРЯЖЕНИЕ БОЛЕЕ 1000В, НО НЕ БОЛЕЕ 72.5КВ. В ЧАСТИЧНО РАЗОБРАННОМ ВИДЕ. | КРУ | ABB XIAMEN SWITCHGEAR CO. LTD |  | ABB | ABB | Отсуствует | 8537209200 | 4822 | 4308.5 | 127496.85
971489 | Отсуствует | 2022-03-04 | 2022 | 3 | ИМ |  | SFA ELEKTROMEKANIK ELEKTRIK SANAYI VE TICARET ANONIM SIRKETI | A | 7723638687 | ООО "НПР" | 1 | Турция (TR) | ТУРЦИЯ | РОССИЯ | DAP | КОМПЛЕКТНОЕ РАСПРЕДЕЛИТЕЛЬНОЕ УСТРОЙСТВО ТИПА SFA-RMR. (КРУ). КОМПАКТНОЕ УСТРОЙСТВО, ПРЕДНАЗНАЧЕННОЕ ДЛЯ УСТАНОВКИ В РАДИАЛЬНЫХ, МАГИСТРАЛЬНЫХ И | КРУ | SFA ELEKTROMEKANIK ELEKTRIK SAN VE TIC A.S |  | SFA ELEKTROMEKANIK ELEKTRIK SAN VE TIC A.S | SFA | Отсуствует | 8537209200 | 600 | 580 | 5000
971498 | Отсуствует | 2022-02-12 | 2022 | 2 | ИМ |  | ZAKLAD USLUGOWO-PRODUKCYJNY EMITER SPOLKA JAWNA STANISLAW BIEDA PIOTR LIS | 3 | 3906980259 | ООО "ИМПОРТСНАБ" | 2 | Польша (PL) | ПОЛЬША | РОССИЯ | FCA | КОМПЛЕКТНЫЕ РАСПРЕДЕЛИТЕЛЬНЫЕ УСТРОЙСТВА (РАСПРЕДЕЛИТЕЛЬНЫЙ ЩИТ) ВЫСОКОВОЛЬТНЫЕ ТИП TGS, МАРКА TGOOD, НА НАПРЯЖЕНИЕ ДО 24КВ, КОМПЛЕКТ ЩИТА ВКЛЮЧАЕТ В СЕБЯ ВЫКЛЮЧАТЕЛИ НАГРУЗКИ, ШИНЫ, ДЛЯ ИСПОЛЬЗОВАНИЯ В ГОРОДСКИХ СЕТЯХ | КРУ | QINGDAO TGOOD ELECTRIC CO. LTD |  | QINGDAO TGOOD ELECTRIC CO. LTD | TGOOD | Отсуствует | 8537209200 | 680 | 680 | 13841.36
971509 | Отсуствует | 2022-01-26 | 2022 | 1 | ИМ |  | ZAKLAD USLUGOWO-PRODUKCYJNY EMITER SPOLKA JAWNA STANISLAW BIEDA PIOTR LIS | 3 | 3906980259 | ООО "ИМПОРТСНАБ" | 2 | Польша (PL) | ПОЛЬША | РОССИЯ | FCA | КОМПЛЕКТНЫЕ РАСПРЕДЕЛИТЕЛЬНЫЕ УСТРОЙСТВА (РАСПРЕДЕЛИТЕЛЬНЫЙ ЩИТ) ВЫСОКОВОЛЬТНЫЕ ТИП TGS, МАРКА TGOOD, НА НАПРЯЖЕНИЕ ДО 24КВ, КОМПЛЕКТ ЩИТА ВКЛЮЧАЕТ В СЕБЯ ВЫКЛЮЧАТЕЛИ НАГРУЗКИ, ШИНЫ, ДЛЯ ИСПОЛЬЗОВАНИЯ В ГОРОДСКИХ СЕТЯХ | КРУ | QINGDAO TGOOD ELECTRIC CO. LTD |  | QINGDAO TGOOD ELECTRIC CO. LTD | TGOOD | Отсуствует | 8537209200 | 1034 | 1000 | 14590.74
971510 | Отсуствует | 2022-03-01 | 2022 | 3 | ИМ |  | SIEMENS AG | 6 | 7725025502 | ООО "СИМЕНС" | 1 | Германия (DE) | ГЕРМАНИЯ | РОССИЯ | FCA | КОМПЛЕКТНЫЕ РАСПРЕДЕЛИТЕЛЬНЫЕ УСТРОЙСТВА С ЭЛЕГАЗОВОЙ ИЗОЛЯЦИЕЙ ТИПА 8DJH, НА НОМИНАЛЬНОЕ НАПР. ДО 24КВ (НА КЛАССЫ НАПРЯЖЕНИЯ 6, 10 И 20КВ В РФ): | КРУЭ | SIEMENS AG |  | SIEMENS AG | SIEMENS | Отсуствует | 8537209200 | 9600 | 8640 | 169923.59
971513 | Отсуствует | 2022-02-04 | 2022 | 2 | ЭК | 7731286291 | ООО "МОСЭЛЕКТРОЩИТ Г. КОВРОВ УЛ. ВОЛГО-ДОНСКАЯ Д.33 ПО ПОРУЧЕНИЮ" |  |  | ООО "IRUSKON" | 1 | Россия (RU) | РОССИЯ | УЗБЕКИСТАН | FCA | ПАНЕЛИ, КОНСОЛИ, СТОЛЫ, РАСПРЕДЕЛИТЕЛЬНЫЕ ЩИТЫ И ОСНОВАНИЯ ДЛЯ ЭЛЕКТРИЧЕСКОЙ АППАРАТУРЫ НА НАПРЯЖЕНИЕ БОЛЕЕ 1000 В, НО НЕ БОЛЕЕ 72, 5 КВ: КОМПЛЕКТНОЕ РАСПРЕДЕЛИТЕЛЬНОЕ УСТРОЙСТВО (КРУ) НОМИНАЛЬНОЕ НАПРЯЖЕНИЕ, 10 КВ | КРУ | ООО МЭЩ |  | ООО МОСЭЛЕКТРОЩИТ | ОТСУТСВУЕТ | Отсуствует | 8537209200 | 5700 | 5490 | 65584
971519 | Отсуствует | 2022-02-08 | 2022 | 2 | ИМ |  | ABB AS DIVISION KRAFT SKIEN | 3 | 7727180430 | ООО "АББ" | 1 | Норвегия (NO) | НОРВЕГИЯ | РОССИЯ | FCA | УСТРОЙСТВА КОМПЛЕКТНЫЕ РАСПРЕДЕЛИТЕЛЬНЫЕ С ЭЛЕГАЗОВОЙ ИЗОЛЯЦИЕЙ SAFEPLUS НА НАПРЯЖЕНИЕ НЕ БОЛЕЕ 24 КВ, ПОСТАВЛЯЕМЫЕ В ЧАСТИЧНО РАЗОБРАННОМ ВИДЕ (НЕ ДЛЯ ОБЕСПЕЧЕНИЯ ПОЖАРНОЙ БЕЗОПАСНОСТИ): | КРУЭ | ABB AS |  | ABB | ABB | Отсуствует | 8537209200 | 2060 | 1920 | 49631.14
1001237 | Отсуствует | 2022-12-26 | 2022 | 12 | ИМ |  | YUEQING WEISEN ELECTRIC Co., Ltd. | ZHEJIANG PROVINCE, YUEQING CITY, NO. 267, WEI 19ROAD, YUEQING ECONOMIC DEVELOP | 2130155947 | ООО "ЭЛТЕРА" | 428000, город Чебоксары, ул Текстильщиков, д 8, помещ 378 | Китай (CN) | КИТАЙ | РОССИЯ | FCA | КОМПЛЕКТНЫЕ РАСПРЕДЕЛИТЕЛЬНЫЕ УСТРОЙСТВА (КРУ), НЕ ЛОМ ЭЛЕКТРООБОРУДОВАНИЯ, НЕ СОДЕРЖАТ ДРАГ. МЕТАЛЛОВ И ДРАГ. КАМНЕЙ | КРУ | YUEQING WEISEN ELECTRIC CO. LTD |  | YUEQING WEISEN ELECTRIC CO. LTD. | ОТСУТСТВУЕТ | Отсуствует | 8537209200 | 66165 | 62691 | 641311.88
1001443 | Отсуствует | 2022-12-27 | 2022 | 12 | ИМ |  | CHINT ELECTRIC Co., Ltd. | 201614, SONGJIANG DISTRICT, SHANGHAI, NO. 3555 SIXIAN ROAD | 7726662688 | ООО "ЧИНТ ЭЛЕКТРИК" | 115280, город Москва, ул Автозаводская, д 23А к 2, офис 701 | Китай (CN) | КИТАЙ | РОССИЯ | FCA | КОМПЛЕКТНЫЕ РАСПРЕДЕЛИТЕЛЬНЫЕ УСТРОЙСТВА С ЭЛЕГАЗОВОЙ ИЗОЛЯЦИЕЙ НА НАПРЯЖЕНИЕ БОЛЕЕ 1000 В, НО НЕ БОЛЕЕ 72,5 КВ СЕРИЙ NG7, ГРАЖД. НАЗНАЧ., НЕ ЛОМ ЭЛЕКТРООБОРУД., ПОСТ. В ЧАСТИЧНО РАЗОБРАННОМ ВИДЕ ПО УСЛ. ТРАНСПОРТИРОВКИ | КРУЭ | CHINT ELECTRIC CO. LTD |  | CHINT ELECTRICS CO. LTD | CHINT | Отсуствует | 8537209200 | 9226 | 7476 | 131239.13
1001658 | Отсуствует | 2022-12-28 | 2022 | 12 | ИМ |  | TONGJIANG MUYANG ECONOMIC AND TRADE Co., Ltd. | GUANGSHI SHOP COMPLEX BUILDING EAST DISTRICT, TONGJIANG CITY, 011 TONGJIANG S | 7842027574 | ООО "НЭМЗ" | 143405, 143405, ОБЛАСТЬ МОСКОВСКАЯ, Г. КРАСНОГОРСК, Ш. ИЛЬИНСКОЕ, Д. 1А, ПОМЕЩ. 9Б/2Б | Китай (CN) | КИТАЙ | РОССИЯ | CPT | КОМПЛЕКТНОЕ РАСПРЕДЕЛИТЕЛЬНОЕ УСТРОЙСТВО С ЭЛЕГАЗОВОЙ ИЗОЛЯЦИЕЙ (МОНОБЛОК), СЕРИИ CKFL ПОСТАВЛЯЕТСЯ В РАЗОБРАННОМ ВИДЕ. | КРУЭ | ZHUHAI COMKING ELECTRIC CO. LTD |  | ZHUHAI COMKING ELECTRIC CO. LTD | ZHUHAI COMKING ELECTRIC | Отсуствует | 8537209200 | 12780 | 11880 | 74620.22
1001659 | Отсуствует | 2022-12-28 | 2022 | 12 | ИМ |  | CHINT ELECTRIC Co., Ltd. | 201614, SONGJIANG DISTRICT, SHANGHAI, NO. 3555 SIXIAN ROAD | 7726662688 | ООО "ЧИНТ ЭЛЕКТРИК" | 115280, город Москва, ул Автозаводская, д 23А к 2, офис 701 | Китай (CN) | КИТАЙ | РОССИЯ | FCA | КОМПЛЕКТНЫЕ РАСПРЕДЕЛИТЕЛЬНЫЕ УСТРОЙСТВА С ЭЛЕГАЗОВОЙ ИЗОЛЯЦИЕЙ НА НАПРЯЖЕНИЕ БОЛЕЕ 1000 В, НО НЕ БОЛЕЕ 72,5 КВ СЕРИЙ NG7, ГРАЖД. НАЗНАЧ., НЕ ЛОМ ЭЛЕКТРООБОРУД., ПОСТ. В ЧАСТИЧНО РАЗОБРАННОМ ВИДЕ ПО УСЛ. ТРАНСПОРТИРОВКИ | КРУЭ | CHINT ELECTRIC CO. LTD |  | CHINT ELECTRICS CO. LTD | CHINT | Отсуствует | 8537209200 | 8978 | 7417.5 | 114576.06
1002056 | Отсуствует | 2022-12-30 | 2022 | 12 | ЭК | 3102210147 | ООО "ВА" |  |  | ООО "СП" | 100072, город ТАШКЕНТ, улица ФАРГОНА ЙУЛИ, 2A | Россия (RU) | РОССИЯ | УЗБЕКИСТАН | FCA | КОМПЛЕКТНОЕ РАСПРЕДЕЛИТЕЛЬНОЕ УСТРОЙСТВО НАРУЖНОЙ УСТАНОВКИ) ПРЕДНАЗНАЧЕНО ДЛЯ ПРИЕМА И РАСПРЕДЕЛЕНИЯ ЭЛЕКТРИЧЕСКОЙ ЭНЕРГИИ ПЕРЕМЕННОГО ТРЕХФАЗНОГО ТОКА ПРОМЫШЛЕННОЙ ЧАСТОТЫ 50ГЦ НАПРЯЖЕНИЕМ 6(10) КВ.КРУН ПРИМЕНЯЮТСЯ В КАЧЕСТВЕ РАСПРЕДЕЛИТЕЛЬНОГОУСТР | КРУ | ООО ВА |  | Я_ПРОЧИЕ | ВА | Отсуствует | 8537209200 | 7050 | 7030 | 145432.14
1002126 | Отсуствует | 2022-12-31 | 2022 | 12 | ИМ |  | SHANGHAI HENGBIN ELECTRICAL Co., Ltd. | 201318, SHANGHAI, HUNAN RD, PUDONG NEW AREA, 3467 | 7743934910 | ООО "ИРИС" | 125212, город Москва, ул Выборгская, д 16 стр 1, помещ XVI ком 27 | Китай (CN) | КИТАЙ | РОССИЯ | FOB | КОМПЛЕКТНОЕ РАСПРЕДЕЛИТЕЛЬНОЕ УСТРОЙСТВО (КРУЭ) В ЭЛЕГАЗОВОЙ ИЗОЛЯЦИИ 10 КВ. МОДЕЛЬ OYL8-12/630-20 CCVC, СЕРИЯ OYL8. ПРЕДНАЗНАЧЕНО ДЛЯ РАБОТЫ В СОСТАВЕ РАСПРЕДЕЛИТЕЛЬНЫХ УСТРОЙСТВ В СЕТЯХ ТРЕХФАЗНОГО ПЕРЕМЕННОГО ТОКА ЧАСТОТОЙ 50 ГЦ, НОМИНАЛЬНЫМ | КРУЭ | SHANGHAI HENGBIN ELECTRICAL CO. LTD. |  | SHANGHAI HENGBIN ELECTRICAL CO. LTD. | ОТСУТСТВУЕТ | Отсуствует | 8537209200 | 1405 | 1345 | 14170.42
1009011 | 10013110/201118/0057778 | 2018-11-20 | 2018 | 11 | ИМ | 0 | SCHNEIDER ELECTRIC ENERGY FRANCE | F-71040, MACON, 381 BOULEVAR DE LA RESISTANCE, CEDEX 9 | 7712092928 | АОШнейдер Электрик | 127018, город Москва, улица Двинцев, 12-1 | Литва (LT) | ФРАНЦИЯ | РОССИЯ | FCA | КОНСОЛИ, РАСПРЕДЕЛИТЕЛЬНЫЕ ЩИТЫ И ОСНОВАНИЯ ДЛЯ ЭЛЕКТРИЧЕСКОЙ АППАРАТУРЫ, НА НАПРЯЖЕНИЕ БОЛЕЕ 1000 В, НО НЕ БОЛЕЕ 72,5 КВ, НО НЕ УКОМПЛЕКТОВАННЫЕ СООТВЕТСТВУЮЩЕЙ АППАРАТУРОЙ, ПОСТАВЛЯЮТСЯ В РАЗОБРАННОМ ВИДЕ, В ИНД. УПАК. В ДЕРЕВ. ЯЩИКЕ ИЗ ПРЕССОВАННОЙ СТРУЖКИ НА ПОДДОНЕ, БРУТТО С ПОДДОНОМ 200 КГ ОБЕСПЕЧИВАЕТ ПЕРЕХОДНОЕ СОЕДИНЕНИЕ МЕЖДУ ЯЧЕЙКАМИ СРЕДНЕГО НАПРЯЖЕНИЯ FLUOKIT M24/24+ И SM6-24, КОТОРЫЕ ИМЕЮТ РАЗНЫЙ КОНСТРУКТИВ И ГАБАРИТНЫЕ РАЗМЕРЫ. ПРЕДНАЗНАЧЕНЫ ДЛЯ РАЗМЕЩЕНИЯ И МОНТАЖА ЭЛЕКТРООБОРУДОВАНИЯ. ЧЕРЕЗ ДАННУЮ ЯЧЕЙКУ ПРОЙДУТ: СБОРНЫЕ ШИНЫ И ПРОВОДА, СОЕДИНЯЮЩИЕ ВТОРИЧНЫЕ ЦЕПИ ЯЧЕЕК. ДАННАЯ ЯЧЕЙКА ПУСТАЯ И ТОКОВЕДУЩИЕ ЧАСТИ НЕ СВЯЗАНЫ С НЕЙ. ОНА ВСЕГО ЛИШЬ СЛУЖИТ НЕКИМ ЯЩИКОМ, КОТОРЫЙ СОЕДИНЯЕТ ОДИН ТИП ЯЧЕЕК С ОПРЕДЕЛЕННЫМИ КРЕПЛЕНИЯМИ(ТИП SM6-24) С ДРУГОЙ ЯЧЕЙКОЙ(ТИП FLUOKIT M24/24+), ПОТОМУ ЧТО ЭТИ ЯЧЕЙКИ НАПРЯМУЮ НЕ МОГУТ БЫТЬ СОЕДИНЕНЫ ЯЧЕЙКА ТИПА SM - ПЕРЕХОДНАЯ ЯЧЕЙКА SM6 GFM M24 P АРТ. SM6AGFM--/10924101 - 1 ШТ АКСЕССУАРЫ ДЛЯ МОНТАЖА АРТ. SM6AGFM--/10924101 -1 ШТ. В СОСТАВЕ: 1 ШТ. 3728693 РЫЧАГ УПРАВЛЕНИЯ 1 ШТ. 3736016 ЛИСТ ДЛЯ РАЗГРАНИЧНИЯ ЯЧЕЕК 2 ШТ. 51238070F0 ЗАЩИТНЫЙ ЛИСТ 2 ШТ. 51238822F0 ЛИСТ ДЛЯ ЗАКРЫТИЯ ОТСЕКА СБОРНЫХ ШИН 2 ШТ. 51238826F0 ВЕРХНИЙ УСИЛИВАЮЩИЙ УГОЛОК 2 ШТ. S1A32254 ПЕРЕДНИЙ ВЕРХНИЙ УСИЛИВАЮЩИЙ УГОЛОК 2 ШТ. 51238828F0 ЗАДНИЙ ВЕРТИКАЛЬНЫЙ УСИЛИВАЮЩИЙ УГОЛОК 2 ШТ. 51238913F0 ОБРАМЛЕНИЕ ЛИСТА 1 ШТ. 51238949FA ПАКЕТ С ВИНТАМИ 1 ШТ. 07897631FE01 ИНСТРУКЦИЯ. ПЕРЕХОДНАЯ ЯЧЕЙКА SM6 GFM M24P . ПОСТАВЛЯЕТСЯ В КОМПЛЕКТЕ С АКССЕСУАРАМИ АРТ. SM6AGFM--/10924101. АКСЕССУАРЫ ОБЕСПЕЧИВАЮТ ОГРАНИЧЕНИЕ ДОСТУПА К ВНУТРЕННИМ ТОКОВЕДУЩИМ ЧАСТЯМ ПЕРЕХОДНОЙ ЯЧЕЙКИ SM6 GFM M24P. ПРОЕКТНЫЙ ЗАКАЗ- R2-221775742-0010-01 | КСО | SCHNEIDER ELECTRIC ENERGY FRANCE(APPAREILLAGE MOYENNE TENSION) | SCHNEIDER ELECTRIC | SCHNEIDER ELECTRIC | SCHNEIDER ELECTRIC | 1 | 8538100000 | 140 | 118 | 4766.12
1012070 | 10418010/121118/0018013 | 2018-11-12 | 2018 | 11 | ИМ | 0 | SCHNEIDER ELECTRIC ENERGY HUNGARY LTD | 6090, KUNSZENTMIKLOS, KOSSUTH LAJOS U. 60 | 6313009980 | ЗАО ГКЭлектрощит-Тм Самара | 443048, Самарская область, город Самара, территория ОАО Электрощит | Венгрия (HU) | ВЕНГРИЯ | РОССИЯ | FCA | КОМПЛЕКТ ЯЧЕЕК КРУ СЕРИИ PIX12-1 КОМПЛЕКТ.ВВОЗЯТСЯ В КАЧЕСТВЕ КОМПОНЕНТОВ ДЛЯ ПРОИЗВОДСТВА КОМПЛЕКТНОГО РАСПРЕДЕЛИТЕЛЬНОГО УСТРОЙСТВА ВЫПУСКАЕМОГО В ОБРАЩЕНИЕ НА ТЕРРИТОРИИ РФ. ПОСТАВЛЯЮТСЯ В РАЗОБРАННОМ ВИДЕ ДЛЯ УДОБСТВА И БЕЗОПАСНОСТИ ТРАНСПОРТИРОВКИ В КОМПЛЕКТЕ С КРЕПЕЖНЫМИ ЭЛЕМЕНТАМИ И СОЕДИНИТЕЛЬНЫМИ ЭЛЕКТРИЧЕСКИМИ КОМПОНЕНТАМИ В КОЛИЧЕСТВЕ НЕОБХОДИМОМ ДЛЯ СБОРКИИ.МАКСИМАЛЬНОЕ РАБОЧЕЕ НАПРЯЖЕНИЕ 10 КВ,НОМИНАЛЬНАЯ СИЛА ТОКА 4000А. КОМПЛЕКТ ЯЧЕЕК КРУ СОСТОИТ ИЗ СЛЕДУЮЩИХ ТИПОВ ЯЧЕЕК: ТИП ВВОД-ОТХОДЯЩАЯ ЛИНИЯ.КАЖДАЯ ЯЧЕЙКА СОДЕРЖИТ КЛАПАНЫ ДЛЯ ОТВОДА ГАЗОВ, ЗАЗЕМЛЯЮЩИЙ РАЗЪЕДИНИТЕЛЬ,ИНДИКАТОР НАПРЯЖЕНИЯ, СБОРНЫЕ TB717784,TB717812). ШИНЫ, ПРОХОДНЫЕ ИЗОЛЯТОРЫ, СИЛОВЫЕ ЭЛЕКТРИЧЕСКИЕ КОНТАКТЫ,СОЕДИНИТЕЛЬНЫЕ ПРОВОДА И КАБЕЛИ/ ТИП ТРАНСФОРМАТОРЫ НАПРЯЖЕНИЯ СБОРНЫХ ШИН.КАЖДАЯ ЯЧЕЙКА СОДЕРЖИТ ЗАЗЕМЛЯЮЩИЙ РАЗЬЕДИНИТЕЛЬ, ИНДИКАТОР НАПРЯЖЕНИЯ, СБОРНЫЕ ШИНЫ,ПРОХОДНЫЕ ИЗОЛЯТОРЫ, СИЛОВЫЕ ЭЛЕКТРИЧЕСКИЕ КОНТАКТЫ, СОЕДИНИТЕЛЬНЫЕ ПРОВОДА И КАБЕЛИ. ТИП СЕКЦИОННЫЙ РАЗЪЕДИНИТЕЛЬ.ЯЧЕЙКА СОДЕРЖИТ СБОРНЫЕ ШИНЫ, ИНДИКАТОР НАПРЯЖЕНИЯ, ПРОХОДНЫЕ ИЗОЛЯТОРЫ,СИЛОВЫЕ ЭЛЕКТРИЧЕСКИЕ КОНТАКТЫ, СОЕДИНИТЕЛЬНЫЕ ПРОВОДА И КАБЕЛИ. ТИП СЕКЦИОННЫЙ ВЫКЛЮЧАТЕЛЬ.СОДЕРЖИТ ЗАЗЕМЛЯЮЩИЙ РАЗЬЕДИНИТЕЛЬ, ИНДИКАТОР НАПРЯЖЕНИЯ,СБОРНЫЕ ШИНЫ,ПРОХОДНЫЕ ИЗОЛЯТОРЫ,СИЛОВЫЕ ЭЛЕКТРИЧЕСКИЕ КОНТАКТЫ, СОЕДИНИТЕЛЬНЫЕ ПРОВОДА И КАБЕЛИ. | КРУ | SCHNEIDER ELECTRIC ENERGY HUNGARY LTD | SCHNEIDER ELECTRIC | SCHNEIDER ELECTRIC | SCHNEIDER ELECTRIC | 1 | 8538100000 | 18175 | 17566 | 133884.48
1012081 | 10418010/271118/0032401 | 2018-11-27 | 2018 | 11 | ИМ | 0 | SCHNEIDER ELECTRIC ENERGY HUNGARY LTD | 6090, KUNSZENTMIKLOS, KOSSUTH LAJOS U. 60 | 6313009980 | ЗАО ГКЭлектрощит-Тм Самара | 443048, Самарская область, город Самара, территория ОАО Электрощит | Венгрия (HU) | ВЕНГРИЯ | РОССИЯ | FCA | КОМПЛЕКТ ЯЧЕЕК КРУ СЕРИИ PIX12-1 КОМПЛЕКТ.ВВОЗЯТСЯ В КАЧЕСТВЕ КОМПОНЕНТОВ ДЛЯ ПРОИЗВОДСТВА КОМПЛЕКТНОГО РАСПРЕДЕЛИТЕЛЬНОГО УСТРОЙСТВА ВЫПУСКАЕМОГО В ОБРАЩЕНИЕ НА ТЕРРИТОРИИ РФ. ПОСТАВЛЯЮТСЯ В РАЗОБРАННОМ ВИДЕ ДЛЯ УДОБСТВА И БЕЗОПАСНОСТИ ТРАНСПОРТИРОВКИ В КОМПЛЕКТЕ С КРЕПЕЖНЫМИ ЭЛЕМЕНТАМИ И СОЕДИНИТЕЛЬНЫМИ ЭЛЕКТРИЧЕСКИМИ КОМПОНЕНТАМИ В КОЛИЧЕСТВЕ НЕОБХОДИМОМ ДЛЯ СБОРКИ.МАКСИМАЛЬНОЕ РАБОЧЕЕ НАПРЯЖЕНИЕ 10 КВ,НОМИНАЛЬНАЯ СИЛА ТОКА 4000А.КОМПЛЕКТ ЯЧЕЕК КРУ СОСТОИТ ИЗ СЛЕДУЮЩИХ ТИПОВ ЯЧЕЕК: ТИП ВВОД-ОТХОДЯЩАЯ ЛИНИЯ.КАЖДАЯ ЯЧЕЙКА СОДЕРЖИТ КЛАПАНЫ ДЛЯ ОТВОДА ГАЗОВ, ЗАЗЕМЛЯЮЩИЙ РАЗЪЕДИНИТЕЛЬ,ИНДИКАТОР НАПРЯЖЕНИЯ, СБОРНЫЕ ШИНЫ, ПРОХОДНЫЕ ИЗОЛЯТОРЫ, СИЛОВЫЕ ЭЛЕКТРИЧЕСКИЕ КОНТАКТЫ,СОЕДИНИТЕЛЬНЫЕ ПРОВОДА И КАБЕЛИ. | КРУ | SCHNEIDER ELECTRIC ENERGY HUNGARY LTD | SCHNEIDER ELECTRIC | SCHNEIDER ELECTRIC | SCHNEIDER ELECTRIC | 1 | 8538100000 | 1756 | 1672 | 11998.14
1014155 | 10418010/250219/0044971 | 2019-02-25 | 2019 | 2 | ИМ | 0 | SCHNEIDER ELECTRIC ENERGY HUNGARY LTD | H60-90, KUNSZENTMIKLOS, KOSSUTX LAJOS STREET 60 | 6313009980 | ЗАО ГКЭлектрощит-Тм Самара | 443048, Самарская область, город Самара, территория ОАО Электрощит | Венгрия (HU) | ВЕНГРИЯ | РОССИЯ | FCA | ЧАСТИ РАСПРЕДЕЛИТЕЛЬНОГО УСТРОЙСТА. ЯЧЕЙКИ СЕРИИ PIX 17-1 КОМПЛ. ИЗ 6 ЯЧЕЕК.ВВОЗЯТСЯ В КАЧЕСТВЕ КОМПОНЕНТОВ ДЛЯ ПРОИЗВОДСТВА КОМПЛЕКТНОГО РАСПРЕДЕЛИТЕЛЬНОГО УСТРОЙСТВА ВЫПУСКАЕМОГО В ОБРАЩЕНИЕ НА ТЕРРИТОРИИ РФ. КАРКАС ЯЧЕЙКИ КРУ PIX 17( PIXТВ750227-106/13/PIX В01) В РАЗОБРАННОМ ВИДЕ В КОМПЛЕКТЕ СО СБОРНЫМИ ТОКОПРОВОДЯЩИМИ, СОЕДИНИТЕЛЬНЫМИ И КРЕПЕЖНЫМИ ЭЛЕМЕНТАМИ В КОЛИЧЕСТВЕ, НЕОБХОДИМОМ ДЛЯ СБОРКИИ. ПРЕДНАЗНАЧЕН ДЛЯ УСТАНОВКИ ЭЛЕКТРОТЕХНИЧЕСКОГО ОБОРУДОВАНИЯ И КОММУТАЦИОННЫХ АППАРАТОВ. КАРКАС ИЗГОТОВЛЕН ИЗ СТАЛИ. КАРКАС ЯЧЕЙКИ КРУ PIX 17( PIX ТВ750243-105/14/PIX В01) В РАЗОБРАННОМ ВИДЕ В КОМПЛЕКТЕ СО СБОРНЫМИ ТОКОПРОВОДЯЩИМИ, СОЕДИНИТЕЛЬНЫМИ И КРЕПЕЖНЫМИ ЭЛЕМЕНТАМИ В КОЛИЧЕСТВЕ, НЕОБХОДИМОМ ДЛЯ СБОРКИИ. ПРЕДНАЗНАЧЕН ДЛЯ УСТАНОВКИ ЭЛЕКТРОТЕХНИЧЕСКОГО ОБОРУДОВАНИЯ И КОММУТАЦИОННЫХ АППАРАТОВ.КАРКАС ИЗГОТОВЛЕН ИЗ СТАЛИ. КАРКАС ЯЧЕЙКИ КРУ PIX 17( PIXТВ750259-104/15/PIX В01) В РАЗОБРАННОМ ВИДЕ В КОМПЛЕКТЕ СО СБОРНЫМИ ТОКОПРОВОДЯЩИМИ, СОЕДИНИТЕЛЬНЫМИ И КРЕПЕЖНЫМИ ЭЛЕМЕНТАМИ В КОЛИЧЕСТВЕ, НЕОБХОДИМОМ ДЛЯ СБОРКИИ. ПРЕДНАЗНАЧЕН ДЛЯ УСТАНОВКИ ЭЛЕКТРОТЕХНИЧЕСКОГО ОБОРУДОВАНИЯ И КОММУТАЦИОННЫХ АППАРАТОВ. КАРКАС ИЗГОТОВЛЕН ИЗ СТАЛИ. КАРКАС ЯЧЕЙКИ КРУ PIX 17( PIXТВ750275-103/16/PIX В01) В РАЗОБРАННОМ ВИДЕ В КОМПЛЕКТЕ СО СБОРНЫМИ ТОКОПРОВОДЯЩИМИ, СОЕДИНИТЕЛЬНЫМИ И КРЕПЕЖНЫМИ ЭЛЕМЕНТАМИ В КОЛИЧЕСТВЕ, НЕОБХОДИМОМ ДЛЯ СБОРКИИ. ПРЕДНАЗНАЧЕН ДЛЯ УСТАНОВКИ ЭЛЕКТРОТЕХНИЧЕСКОГО ОБОРУДОВАНИЯ И КОММУТАЦИОННЫХ АППАРАТОВ.КАРКАС ИЗГОТОВЛЕН ИЗ СТАЛИ. КАРКАС ЯЧЕЙКИ КРУ PIX 17( PIXТВ750291-102/17/PIX В01) В РАЗОБРАННОМ ВИДЕ В КОМПЛЕКТЕ СО СБОРНЫМИ ТОКОПРОВОДЯЩИМИ, СОЕДИНИТЕЛЬНЫМИ И КРЕПЕЖНЫМИ ЭЛЕМЕНТАМИ В КОЛИЧЕСТВЕ, НЕОБХОДИМОМ ДЛЯ СБОРКИИ. ПРЕДНАЗНАЧЕН ДЛЯ УСТАНОВКИ ЭЛЕКТРОТЕХНИЧЕСКОГО ОБОРУДОВАНИЯ И КОММУТАЦИОННЫХ АППАРАТОВ. КАРКАС ИЗГОТОВЛЕН ИЗ СТАЛИ. КАРКАС ЯЧЕЙКИ КРУ PIX 17( PIXТВ750307-101/18/PIX В01) В РАЗОБРАННОМ ВИДЕ В КОМПЛЕКТЕ СО СБОРНЫМИ ТОКОПРОВОДЯЩИМИ, СОЕДИНИТЕЛЬНЫМИ И КРЕПЕЖНЫМИ ЭЛЕМЕНТАМИ В КОЛИЧЕСТВЕ, НЕОБХОДИМОМ ДЛЯ СБОРКИИ. ПРЕДНАЗНАЧЕН ДЛЯ УСТАНОВКИ ЭЛЕКТРОТЕХНИЧЕСКОГО ОБОРУДОВАНИЯ И КОММУТАЦИОННЫХ АППАРАТОВ. КАРКАС ИЗГОТОВЛЕН ИЗ СТАЛИ. | КРУ | SCHNEIDER ELECTRIC ENERGY HUNGARY LTD | SCHNEIDER ELECTRIC | SCHNEIDER ELECTRIC | SCHNEIDER ELECTRIC | 1 | 8538100000 | 5265 | 5103 | 44550.83
1014156 | 10418010/250219/0045014 | 2019-02-25 | 2019 | 2 | ИМ | 0 | SCHNEIDER ELECTRIC ENERGY HUNGARY LTD | H60-90, KUNSZENTMIKLOS, KOSSUTX LAJOS STREET 60 | 6313009980 | ЗАО ГКЭлектрощит-Тм Самара | 443048, Самарская область, город Самара, территория ОАО Электрощит | Венгрия (HU) | ВЕНГРИЯ | РОССИЯ | FCA | ЧАСТИ РАСПРЕДЕЛИТЕЛЬНОГО УСТРОЙСТА. ЯЧЕЙКИ СЕРИИ PIX 17-1 КОМПЛ. ИЗ 12 ЯЧЕЕК.ВВОЗЯТСЯ В КАЧЕСТВЕ КОМПОНЕНТОВ ДЛЯ ПРОИЗВОДСТВА КОМПЛЕКТНОГО РАСПРЕДЕЛИТЕЛЬНОГО УСТРОЙСТВА ВЫПУСКАЕМОГО В ОБРАЩЕНИЕ НА ТЕРРИТОРИИ РФ. КАРКАС ЯЧЕЙКИ КРУ PIX 17( PIX ТВ749995-218/1/PIX В01) В РАЗОБРАННОМ ВИДЕ В КОМПЛЕКТЕ СО СБОРНЫМИ ТОКОПРОВОДЯЩИМИ, СОЕДИНИТЕЛЬНЫМИ И КРЕПЕЖНЫМИ ЭЛЕМЕНТАМИ В КОЛИЧЕСТВЕ, НЕОБХОДИМОМ ДЛЯ СБОРКИИ. ПРЕДНАЗНАЧЕН ДЛЯ УСТАНОВКИ ЭЛЕКТРОТЕХНИЧЕСКОГО ОБОРУДОВАНИЯ И КОММУТАЦИОННЫХ АППАРАТОВ. КАРКАС ИЗГОТОВЛЕН ИЗ СТАЛИ. КАРКАС ЯЧЕЙКИ КРУ PIX 17( PIX ТВ750010-117/2/PIX В01) В РАЗОБРАННОМ ВИДЕ В КОМПЛЕКТЕ СО СБОРНЫМИ ТОКОПРОВОДЯЩИМИ, СОЕДИНИТЕЛЬНЫМИ И КРЕПЕЖНЫМИ ЭЛЕМЕНТАМИ В КОЛИЧЕСТВЕ, НЕОБХОДИМОМ ДЛЯ СБОРКИИ. ПРЕДНАЗНАЧЕН ДЛЯ УСТАНОВКИ ЭЛЕКТРОТЕХНИЧЕСКОГО ОБОРУДОВАНИЯ И КОММУТАЦИОННЫХ АППАРАТОВ. КАРКАС ИЗГОТОВЛЕН ИЗ СТАЛИ. КАРКАС ЯЧЕЙКИ КРУ PIX 17( PIX ТВ750026-116/3/PIX В01) В РАЗОБРАННОМ ВИДЕ В КОМПЛЕКТЕ СО СБОРНЫМИ ТОКОПРОВОДЯЩИМИ, СОЕДИНИТЕЛЬНЫМИ И КРЕПЕЖНЫМИ ЭЛЕМЕНТАМИ В КОЛИЧЕСТВЕ, НЕОБХОДИМОМ ДЛЯ СБОРКИИ. ПРЕДНАЗНАЧЕН ДЛЯ УСТАНОВКИ ЭЛЕКТРОТЕХНИЧЕСКОГО ОБОРУДОВАНИЯ И КОММУТАЦИОННЫХ АППАРАТОВ. КАРКАС ИЗГОТОВЛЕН ИЗ СТАЛИ. КАРКАС ЯЧЕЙКИ КРУ PIX 17( PIX ТВ750042-115/4/PIX В01) В РАЗОБРАННОМ ВИДЕ В КОМПЛЕКТЕ СО СБОРНЫМИ ТОКОПРОВОДЯЩИМИ, СОЕДИНИТЕЛЬНЫМИ И КРЕПЕЖНЫМИ ЭЛЕМЕНТАМИ В КОЛИЧЕСТВЕ, НЕОБХОДИМОМ ДЛЯ СБОРКИИ. ПРЕДНАЗНАЧЕН ДЛЯ УСТАНОВКИ ЭЛЕКТРОТЕХНИЧЕСКОГО ОБОРУДОВАНИЯ И КОММУТАЦИОННЫХ АППАРАТОВ. КАРКАС ИЗГОТОВЛЕН ИЗ СТАЛИ. КАРКАС ЯЧЕЙКИ КРУ PIX 17( PIX ТВ750058-114/5/PIX В01) В РАЗОБРАННОМ ВИДЕ В КОМПЛЕКТЕ СО СБОРНЫМИ ТОКОПРОВОДЯЩИМИ, СОЕДИНИТЕЛЬНЫМИ И КРЕПЕЖНЫМИ ЭЛЕМЕНТАМИ В КОЛИЧЕСТВЕ, НЕОБХОДИМОМ ДЛЯ СБОРКИИ. ПРЕДНАЗНАЧЕН ДЛЯ УСТАНОВКИ ЭЛЕКТРОТЕХНИЧЕСКОГО ОБОРУДОВАНИЯ И КОММУТАЦИОННЫХ АППАРАТОВ. КАРКАС ИЗГОТОВЛЕН ИЗ СТАЛИ. КАРКАС ЯЧЕЙКИ КРУ PIX 17( PIX ТВ750074-113/6/PIX В01) В РАЗОБРАННОМ ВИДЕ В КОМПЛЕКТЕ СО СБОРНЫМИ ТОКОПРОВОДЯЩИМИ, СОЕДИНИТЕЛЬНЫМИ И КРЕПЕЖНЫМИ ЭЛЕМЕНТАМИ В КОЛИЧЕСТВЕ, НЕОБХОДИМОМ ДЛЯ СБОРКИИ. ПРЕДНАЗНАЧЕН ДЛЯ УСТАНОВКИ ЭЛЕКТРОТЕХНИЧЕСКОГО ОБОРУДОВАНИЯ И КОММУТАЦИОННЫХ АППАРАТОВ.КАРКАС ИЗГОТОВЛЕН ИЗ СТАЛИ. КАРКАС ЯЧЕЙКИ КРУ PIX 17( PIX ТВ750090-112/7/PIX В01) В РАЗОБРАННОМ ВИДЕ В КОМПЛЕКТЕ СО СБОРНЫМИ ТОКОПРОВОДЯЩИМИ, СОЕДИНИТЕЛЬНЫМИ И КРЕПЕЖНЫМИ ЭЛЕМЕНТАМИ В КОЛИЧЕСТВЕ, НЕОБХОДИМОМ ДЛЯ СБОРКИИ. ПРЕДНАЗНАЧЕН ДЛЯ УСТАНОВКИ ЭЛЕКТРОТЕХНИЧЕСКОГО ОБОРУДОВАНИЯ И КОММУТАЦИОННЫХ АППАРАТОВ.Я. КАРКАС ИЗГОТОВЛЕН ИЗ СТАЛИ. КАРКАС ЯЧЕЙКИ КРУ PIX 17( PIX ТВ750106-111/8/PIX В01) В РАЗОБРАННОМ ВИДЕ В КОМПЛЕКТЕ СО СБОРНЫМИ ТОКОПРОВОДЯЩИМИ, СОЕДИНИТЕЛЬНЫМИ И КРЕПЕЖНЫМИ ЭЛЕМЕНТАМИ В КОЛИЧЕСТВЕ, НЕОБХОДИМОМ ДЛЯ СБОРКИИ. ПРЕДНАЗНАЧЕН ДЛЯ УСТАНОВКИ ЭЛЕКТРОТЕХНИЧЕСКОГО ОБОРУДОВАНИЯ И КОММУТАЦИОННЫХ АППАРАТОВ. КАРКАС ИЗГОТОВЛЕН ИЗ СТАЛИ. КАРКАС ЯЧЕЙКИ КРУ PIX 17( PIXТВ750122-110/9/PIX В01) В РАЗОБРАННОМ ВИДЕ В КОМПЛЕКТЕ СО СБОРНЫМИ ТОКОПРОВОДЯЩИМИ, СОЕДИНИТЕЛЬНЫМИ И КРЕПЕЖНЫМИ ЭЛЕМЕНТАМИ В КОЛИЧЕСТВЕ, НЕОБХОДИМОМ ДЛЯ СБОРКИИ. ПРЕДНАЗНАЧЕН ДЛЯ УСТАНОВКИ ЭЛЕКТРОТЕХНИЧЕСКОГО ОБОРУДОВАНИЯ И КОММУТАЦИОННЫХ АППАРАТОВ. КАРКАС ИЗГОТОВЛЕН ИЗ СТАЛИ. КАРКАС ЯЧЕЙКИ КРУ PIX 17( PIXТВ750137-109/10/PIX В01) В РАЗОБРАННОМ ВИДЕ В КОМПЛЕКТЕ СО СБОРНЫМИ ТОКОПРОВОДЯЩИМИ, СОЕДИНИТЕЛЬНЫМИ И КРЕПЕЖНЫМИ ЭЛЕМЕНТАМИ В КОЛИЧЕСТВЕ, НЕОБХОДИМОМ ДЛЯ СБОРКИИ. ПРЕДНАЗНАЧЕН ДЛЯ УСТАНОВКИ ЭЛЕКТРОТЕХНИЧЕСКОГО ОБОРУДОВАНИЯ И КОММУТАЦИОННЫХ АППАРАТОВ. КАРКАС ИЗГОТОВЛЕН ИЗ СТАЛИ. КАРКАС ЯЧЕЙКИ КРУ PIX 17( PIXТВ750154-108/11/PIX В01) В РАЗОБРАННОМ ВИДЕ В КОМПЛЕКТЕ СО СБОРНЫМИ ТОКОПРОВОДЯЩИМИ, СОЕДИНИТЕЛЬНЫМИ И КРЕПЕЖНЫМИ ЭЛЕМЕНТАМИ В КОЛИЧЕСТВЕ, НЕОБХОДИМОМ ДЛЯ СБОРКИИ. ПРЕДНАЗНАЧЕН ДЛЯ УСТАНОВКИ ЭЛЕКТРОТЕХНИЧЕСКОГО ОБОРУДОВАНИЯ И КОММУТАЦИОННЫХ АППАРАТОВ. КАРКАС ИЗГОТОВЛЕН ИЗ СТАЛИ. КАРКАС ЯЧЕЙКИ КРУ PIX 17( PIXТВ750170-107/12/PIX В01) В РАЗОБРАННОМ ВИДЕ В КОМПЛЕКТЕ СО СБОРНЫМИ ТОКОПРОВОДЯЩИМИ, СОЕДИНИТЕЛЬНЫМИ И КРЕПЕЖНЫМИ ЭЛЕМЕНТАМИ В КОЛИЧЕСТВЕ, НЕОБХОДИМОМ ДЛЯ СБОРКИИ. ПРЕДНАЗНАЧЕН ДЛЯ УСТАНОВКИ ЭЛЕКТРОТЕХНИЧЕСКОГО ОБОРУДОВАНИЯ И КОММУТАЦИОННЫХ АППАРАТОВ.КАРКАС ИЗГОТОВЛЕН ИЗ СТАЛИ. | КРУ | SCHNEIDER ELECTRIC ENERGY HUNGARY LTD | SCHNEIDER ELECTRIC | SCHNEIDER ELECTRIC | SCHNEIDER ELECTRIC | 1 | 8538100000 | 10000 | 9727 | 57979.03
1016157 | 10418010/060519/0112144 | 2019-05-06 | 2019 | 5 | ИМ | 0 | SCHNEIDER ELECTRIC ENERGY HUNGARY LTD | 6090, KUNSZENTMIKLOS, KOSSUTH LAJOS U. 60 | 6313009980 | ЗАО ГКЭлектрощит-Тм Самара | 443048, Самарская область, город Самара, территория ОАО Электрощит | Венгрия (HU) | ВЕНГРИЯ | РОССИЯ | FCA | ЧАСТЬ КОМПЛЕКТНО РАСПРЕДЕЛИТЕЛЬНОГО УСТРОЙСТВА- 1КОМПЛЕКТ ИЗ 12 ЯЧЕЕК СЕРИИ PIX 17 НЕУКОМПЛЕКТОВАННЫХ ЭЛЕКТРОАППАРАТУРОЙ.ДЛЯ ПРОИЗВОДСТВА ПРОДУКЦИИ ВЫПУСКАЕМОЙ В ОБРАЩЕНИЕ НА ТЕРРИТОРИИ РФ. КАЖДАЯ ЯЧЕЙКА СОДЕРЖИТ КЛАПАНЫ ДЛЯ ОТВОДА ГАЗОВ, ЗАЗЕМЛЯЮЩИЙ РАЗЪЕДИНИТЕЛЬ,ИНДИКАТОР НАПРЯЖЕНИЯ, СБОРНЫЕ ШИНЫ, ПРОХОДНЫЕ ИЗОЛЯТОРЫ, СИЛОВЫЕ ЭЛЕКТРИЧЕСКИЕ КОНТАКТЫ,СОЕДИНИТЕЛЬНЫЕ ПРОВОДА И КАБЕЛИ.ПРЕДНАЗНАЧЕНЫ ДЛЯ УСТАНОВКИ ЭЛЕКТРОТЕХНИЧЕСКОГО ОБОРУДОВАНИЯ И КОММУТАЦИОННЫХ АППАРАТОВ. КАРКАС ИЗГОТОВЛЕН ИЗ СТАЛИ.КОМПЛЕКТ СОСТОИТ ИЗ СЛЕДУЮЩИХ ТИПОВ ЯЧЕЕК : ЯЧЕЙКА PIX 13/PIX B01 ЯЧЕЙКА PIX 11/PIX B01 ЯЧЕЙКА PIX 07/PIX B01 ЯЧЕЙКА PIX 05/PIX B06 ЯЧЕЙКА PIX 03/PIX B01 ЯЧЕЙКА PIX 01/PIX B08 ЯЧЕЙКА PIX 02/PIX B12BIS ЯЧЕЙКА PIX 04/PIX B01 ЯЧЕЙКА PIX 06/PIX B06 ЯЧЕЙКА PIX 08/PIX B01 ЯЧЕЙКА PIX 12/PIX B01 ЯЧЕЙКА PIX 14/PIX B01 | КРУ | SCHNEIDER ELECTRIC ENERGY HUNGARY LTD | SCHNEIDER ELECTRIC | SCHNEIDER ELECTRIC | SCHNEIDER ELECTRIC | 1 | 8538100000 | 5300 | 5048 | 49167.2
1016159 | 10418010/080519/0114575 | 2019-05-08 | 2019 | 5 | ИМ | 0 | SCHNEIDER ELECTRIC ENERGY HUNGARY LTD | 6090, KUNSZENTMIKLOS, KOSSUTH LAJOS U. 60 | 6313009980 | ЗАО ГКЭлектрощит-Тм Самара | 443048, Самарская область, город Самара, территория ОАО Электрощит | Венгрия (HU) | ВЕНГРИЯ | РОССИЯ | FCA | ЧАСТЬ КОМПЛЕКТНО РАСПРЕДЕЛИТЕЛЬНОГО УСТРОЙСТВА- 1КОМПЛЕКТ ИЗ 2 ЯЧЕЕК СЕРИИ PIX 17 НЕУКОМПЛЕКТОВАННЫХ ЭЛЕКТРОАППАРАТУРОЙ.ДЛЯ ПРОИЗВОДСТВА ПРОДУКЦИИ ВЫПУСКАЕМОЙ В ОБРАЩЕНИЕ НА ТЕРРИТОРИИ РФ. КАЖДАЯ ЯЧЕЙКА СОДЕРЖИТ КЛАПАНЫ ДЛЯ ОТВОДА ГАЗОВ, ЗАЗЕМЛЯЮЩИЙ РАЗЪЕДИНИТЕЛЬ,ИНДИКАТОР НАПРЯЖЕНИЯ, СБОРНЫЕ ШИНЫ, ПРОХОДНЫЕ ИЗОЛЯТОРЫ,СИЛОВЫЕ ЭЛЕКТРИЧЕСКИЕ КОНТАКТЫ,СОЕДИНИТЕЛЬНЫЕ ПРОВОДА И КАБЕЛИ.В КОМПЛЕКТЕ С КРЕПЕЖНЫМИ ЭЛЕМЕНТАМИ И СОЕДИНИТЕЛЬНЫМИ ЭЛЕКТРИЧЕСКИМИ КОМПОНЕНТАМИ В КОЛИЧЕСТВЕ, НЕОБХОДИМОМ ДЛЯ СБОРКИ.ПОСТАВЛЯЮТСЯ В РАЗОБРАННОМ ВИДЕ ДЛЯ УДОБСТВА И БЕЗОПАСНОСТИ ТРАНСПОРТИРОВКИ ПРЕДНАЗНАЧЕНЫ ДЛЯ УСТАНОВКИ ЭЛЕКТРОТЕХНИЧЕСКОГО ОБОРУДОВАНИЯ И КОММУТАЦИОННЫХ АППАРАТОВ. КАРКАС ИЗГОТОВЛЕН ИЗ СТАЛИ.КОМПЛЕКТ СОСТОИТ ИЗ СЛЕДУЮЩИХ ТИПОВ ЯЧЕЕК : ЯЧЕЙКА PIX 09/PIX B17 ЯЧЕЙКА PIX 10/PIX B17 | КРУ | SCHNEIDER ELECTRIC ENERGY HUNGARY LTD | SCHNEIDER ELECTRIC | SCHNEIDER ELECTRIC | SCHNEIDER ELECTRIC | 1 | 8538100000 | 1351 | 1304 | 14318.74
1017431 | 10206050/220719/0000162 | 2019-07-22 | 2019 | 7 | ИМ | 0 | LINDE AG ENGINEERING DIVISION | 82049, GERMANY, PULLACH, DR. -CARL-VON-LINDE-STRASSE 6-14 | 0277046541 | ООО НИПИ НГПЕТОН | 450071, город Уфа, пр-кт Салавата Юлаева, д 58 | Нидерланды (NL) | ЧЕХИЯ | РОССИЯ | DAP | ЧАСТИЧНО КОМПЛЕКТНОЕ РАСПРЕДЕЛИТЕЛЬНОЕ УСТРОЙСТВО НИЗКОГО НАПРЯЖЕНИЯ, ИДЕНТИФИКАЦИОННЫЙ НОМЕР EEMA001, ТИП MNS 3.0, НА НАПРЯЖЕНИЕ 400 В, СОСТОЯЩЕЕ ИЗ 15 СЕКЦИЙ, ПОСТАВЛЯЮТСЯ 8 СЕКЦИЙ (EEMA001B.01, EEMA001B.01, EEMA001B.02, EEMA001B.03, EEMA001B.04, EEMA001B.05, EEMA001B.06, EEMA001B.07, WB.00), ДЛЯ СОБСТВЕННЫХ НУЖД, В ЦЕЛЯХ РЕАЛИЗАЦИИ ПРОЕКТА КОМПЛЕКС ПО ПРОИЗВОДСТВУ, ХРАНЕНИЮ И ОТГРУЗКЕ СЖИЖЕННОГО ПРИРОДНОГО ГАЗА В РАЙОНЕ КС ПОРТОВАЯ : | КРУ | ABB S.R.O | ABB | ABB | ABB | 17 | 8538100000 | 5380 | 4000 | 360796.57
1027108 | Отсуствует | 2020-03-03 | 2020 | 3 | ИМ |  | GRID SOLUTIONS SAS | 91300, MASSY DE, PARIS, 102 AVENUE | 7728597770 | АО "ГРИД РУС" | 123112, 123112, ГОРОД МОСКВА, НАБЕРЕЖНАЯ ПРЕСНЕНСКАЯ, ДОМ 10, ЭТ 10 ПОМ I КОМ 28 | Франция (FR) | НИДЕРЛАНДЫ | РОССИЯ | DAP | КОМПЛЕКТНОЕ РАСПРЕДЕЛИТЕЛЬНОЕ УСТРОЙСТВО ЭЛЕГАЗОВОЕ СЕРИИ FKG1, ИТОГО - 1ШТ. | КРУЭ | BELDEN | BELDEN | Я_ПРОЧИЕ | BELDEN | Отсуствует | 8538100000 | 17.2 | 15 | 10388.54
1035140 | Отсуствует | 2021-08-23 | 2021 | 8 | ИМ |  | SCHNEIDER ELECTRIC ENERGY HUNGARY LTD | 6090, KUNSZENTMIKLOS, KOSSUTH LAJOS U. 60, | 6313009980 | АО "ГК "ЭЛЕКТРОЩИТ" - ТМ САМАРА" |  | Венгрия (HU) | ВЕНГРИЯ | РОССИЯ | FCA | ЧАСТИ РАСПРЕДЕЛИТЕЛЬНОГО УСТРОЙСТА. ЯЧЕЙКИ СЕРИИ PIX 17-1 КОМПЛ. ИЗ 6 ЯЧЕЕК.ВВОЗЯТСЯ В КАЧЕСТВЕ КОМПОНЕНТОВ ДЛЯ ПРОИЗВОДСТВА КОМПЛЕКТНОГО РАСПРЕДЕЛИТЕЛЬНОГО УСТРОЙСТВА ВЫПУСКАЕМОГО В ОБРАЩЕНИЕ НА ТЕРРИТОРИИ РФ. | КРУ | SCHNEIDER ELECTRIC ENERGY HUNGARY LTD |  | SCHNEIDER ELECTRIC | SCHNEIDER ELECTRIC | Отсуствует | 8538100000 | 3450 | 3282 | 17584.67
1040944 | Отсуствует | 2022-12-14 | 2022 | 12 | ИМ |  | SCHNEIDER ELECTRIC FRANCE | 38334, SAINT-ISMIER CEDEX, 140 AVENUE JEAN KUNTZMANN | 7712092928 | АО "СЭ" | 127018, город Москва, ул Двинцев, д 12 к 1, помещ I ком 15 | Франция (FR) | ВЕНГРИЯ | РОССИЯ | FCA | ПРЕДСОБРАННЫЕ ОБОЛОЧКИ КОМПЛЕКТНОГО РАСПРЕДЕЛИТЕЛЬНОГО УСТРОЙСТВО (КРУ) СЕРИИ PIX, ТИПА PIX17 - КОРПУСА ЯЧЕЕК КРУ БЕЗ ОСНОВНЫХ ФУНКЦИОНАЛЬНЫХ ЭЛЕМЕНТОВ (ВЫКЛЮЧАТЕЛЕЙ, РАЗЪЕДИНИТЕЛЕЙ, ТРАНСФОРМАТОРОВ), УКОМПЛЕКТОВАННЫЕ ТОЛЬКО ВТОРОСТЕПЕННЫМ | КРУ | SE-CEE SCHNEIDER ELECTRIC CENTRAL EASTERN EUROPE LIMITED LIABILITY COMPANY |  | SCHNEIDER ELECTRIC | SCHNEIDER ELECTRIC | Отсуствует | 8538100000 | 10032 | 9732 | 127560.96
1040956 | Отсуствует | 2022-12-15 | 2022 | 12 | ИМ |  | SCHNEIDER ELECTRIC FRANCE | 38334, SAINT-ISMIER CEDEX, 140 AVENUE JEAN KUNTZMANN | 7712092928 | АО "СЭ" | 127018, город Москва, ул Двинцев, д 12 к 1, помещ I ком 15 | Франция (FR) | ВЕНГРИЯ | РОССИЯ | FCA | ПРЕДСОБРАННЫЕ ОБОЛОЧКИ КОМПЛЕКТНОГО РАСПРЕДЕЛИТЕЛЬНОГО УСТРОЙСТВО (КРУ) СЕРИИ PIX, ТИПА PIX17 - КОРПУСА ЯЧЕЕК КРУ БЕЗ ОСНОВНЫХ ФУНКЦИОНАЛЬНЫХ ЭЛЕМЕНТОВ (ВЫКЛЮЧАТЕЛЕЙ, РАЗЪЕДИНИТЕЛЕЙ, ТРАНСФОРМАТОРОВ), УКОМПЛЕКТОВАННЫЕ ТОЛЬКО ВТОРОСТЕПЕННЫМ | КРУ | SE-CEE SCHNEIDER ELECTRIC CENTRAL EASTERN EUROPE LIMITED LIABILITY COMPANY |  | SCHNEIDER ELECTRIC | SCHNEIDER ELECTRIC | Отсуствует | 8538100000 | 10009 | 9708 | 114519.09
1041078 | Отсуствует | 2022-12-25 | 2022 | 12 | ИМ |  | SCHNEIDER ELECTRIC FRANCE SAS CLOBAL CUSTOMER PROJECTS OPERATION | 38334, SAINT-ISMIER CEDEX, 140 AVENUE JEAN KUNTZMANN | 7712092928 | АО "СЭ" | 127018, город Москва, ул Двинцев, д 12 к 1, помещ I ком 15 | Франция (FR) | ВЕНГРИЯ | РОССИЯ | FCA | ПРЕДСОБРАННЫЕ ОБОЛОЧКИ КОМПЛЕКТНОГО РАСПРЕДЕЛИТЕЛЬНОГО УСТРОЙСТВО (КРУ) СЕРИИ PIX, ТИПА PIX17 - КОРПУСА ЯЧЕЕК КРУ БЕЗ ОСНОВНЫХ ФУНКЦИОНАЛЬНЫХ ЭЛЕМЕНТОВ (ВЫКЛЮЧАТЕЛЕЙ, РАЗЪЕДИНИТЕЛЕЙ, ТРАНСФОРМАТОРОВ), УКОМПЛЕКТОВАННЫЕ ТОЛЬКО ВТОРОСТЕПЕННЫМ | КРУ | SE-CEE SCHNEIDER ELECTRIC CENTRAL EASTERN EUROPE LIMITED LIABILITY COMPANY |  | SCHNEIDER ELECTRIC | SCHNEIDER ELECTRIC | Отсуствует | 8538100000 | 9664 | 9348 | 196927.87